## 🏠 PORTADA
IMPULSO · Máster en Dirección de Proyectos · Universidad de Valladolid · Álvar del Prado Suárez · 2026
203 | 67 / 68 / 68
portales certificados | Fases 1 / 2 / 3
INSTRUCCIONES DE USO
1. Introduce o edita los datos de cada edificio en la hoja INVENTARIO (punto de entrada único). 2. El RANKING, las fases y el PANEL se recalculan automáticamente. 3. Ajusta los pesos del AHP y los demás parámetros en la hoja SUPUESTOS. 4. Selecciona el ámbito (barrio) en el desplegable superior. 5. Para visualizarlo sobre el mapa, carga este libro en la herramienta IMPULSO (botón 📂 Cargar Excel).
CRITERIOS DEL MODELO AHP (Saaty, 1994 · RC = 0,053)
C1 · Consumo EP individual | 55% | Energía primaria kWh/m²·año (certificado JCyL), min–max sobre el ranking
C2 · Vulnerabilidad económica | 22% | 40%·paro + 40% · (1−renta) + 20%·alquiler (INE, 2021 + ADRH, 2023)
C3 · Vulnerabilidad social | 14% | % población sin estudios superiores (INE, 2021, invertido)
C4 · Vuln. demográfica (envejecimiento) | 9% | % población >64 años (Padrón, INE, 2023)
Índice Pk = 0,55·C1n + 0,22·C2n + 0,14·C3n + 0,09·C4n → Ranking 1–203 → 3 fases
¿POR QUÉ ESTAS ACTUACIONES?
La intervención propuesta se asigna en función de la calificación energética del edificio: cuanto peor es la calificación de partida, más profunda es la actuación recomendada. Esta lógica es coherente con las exigencias del programa estatal de rehabilitación (RD 853/2021), que condiciona las ayudas a una reducción mínima del 30 % del consumo de energía primaria no renovable.
Cal. G / F |  | Renovación integral: SATE integral + cubierta + carpinterías triple + aerotermia + instalación fotovoltaica.
Cal. E |  | Envolvente parcial: SATE fachada + carpinterías doble + instalación fotovoltaica.
Cal. D |  | Mantenimiento de envolvente + instalación fotovoltaica en cubierta.
Accesibilidad |  | No hay dato por edificio de si ya tiene ascensor: se marca "valorar ascensor (verificar)" solo en 4+ plantas, a confirmar en campo.
ENERGÍA SOLAR:
Estimación del potencial solar fotovoltaico por cubierta: kWp a partir de la superficie disponible, producción según la radiación del IGN y ahorro económico asociado, con parámetros calibrados contra el visor solar del IGN (desviación aproximada del ±5%). La amortización varía según la cubierta y la columna se colorea automáticamente (verde = mejor retorno; rojo = peor). Cifras orientativas, a contrastar en proyecto.
LEYENDA DE COLORES
Calificación energética: |  |  | G | F | E | D
Fases: |  |  | F1 | F2 | F3
Azul = editable · Verde = enlace entre hojas · Negro = fórmula · Barras/escalas = magnitud relativa
Barrio (contorno del mapa) ▼
Se lee al pulsar “Cargar Excel” en el mapa) |  | Pajarillos Bajos
41.6507
[7 empty] | 41.6507 | -4.7082

## 📇 INVENTARIO
📇 INVENTARIO DE EDIFICIOS — entrada de datos
⬇ Añada un edificio para calcular el RANKING.
# | Dirección | Ref. catastral | Sección | Certificado | Cal. | EP kWh/m² | CO₂ kg/m² | Dcal kWh/m² | Año | Plantas | Sup.cub m² | Sup.fach m² (auto) | Rad.IGN | Lat | Lon
1 | C/ Salud, 19 | 7625401UM5172F | 4718606026 | Sí | G | 713 | 151 | 368.8 | 1958 | 5 | 330.5 | 1227 | 1373 | 41.6498 | -4.7109
2 | C/ Pavo Real, 21 | 7625404UM5172F | 4718606026 | Sí | G | 630 | 107 | 178.9 | 1965 | 3 | 96.2 | 397 | 1477 | 41.6494 | -4.7106
3 | C/ Salud, 17 | 7625401UM5172F | 4718606026 | Sí | G | 528 | 90 | 211 | 1958 | 5 | 330.5 | 1227 | 1373 | 41.6495 | -4.7111
4 | C/ Halcón, 2 | 7925705UM5172F | 4718606023 | Sí | G | 646 | 110 | 218.2 | 1965 | 3 | 102.1 | 409 | 1380 | 41.6499 | -4.7084
5 | C/ Rincón del Esgueva, 13 | 7726409UM5172F | 4718606023 | Sí | G | 634 | 134 | 334.2 | 1936 | 1 | 53.6 | 99 | 1515 | 41.6501 | -4.7096
6 | C/ Calandria, 4 | 7925710UM5172F | 4718606023 | Sí | G | 632 | 134 | 251.9 | 1965 | 3 | 101.6 | 408 | 1366 | 41.6497 | -4.7078
7 | C/ Pavo Real, 17 | 7625406UM5172F | 4718606026 | Sí | G | 464 | 118 | 180.2 | 1965 | 3 | 95.1 | 395 | 1467 | 41.6492 | -4.7107
8 | C/ Marabú, 1 | 7924213UM5172D | 4718606024 | Sí | G | 724 | 148 | 374.5 | 1965 | 3 | 97.4 | 400 | 1394 | 41.6493 | -4.7076
9 | C/ Águila, 20 | 7824519UM5172D | 4718606026 | Sí | G | 461 | 79 | 155.4 | 1965 | 3 | 110.7 | 426 | 1517 | 41.6489 | -4.7091
10 | C/ Albatros, 1 | 7724226UM5172D | 4718606026 | Sí | G | 454 | 96 | 173.2 | 1965 | 3 | 95.5 | 396 | 1431 | 41.6489 | -4.7105
11 | C/ Papagayo, 6 | 7825411UM5172F | 4718606023 | Sí | G | 589 | 100 | 242.3 | 1965 | 3 | 100.8 | 407 | 1399 | 41.6496 | -4.7082
12 | C/ Villabáñez, 18 | 7824502UM5172D | 4718606026 | Sí | G | 442 | 93 | 200 | 1965 | 3 | 113.4 | 431 | 1421 | 41.649 | -4.7086
13 | C/ Cuclillo, 3 | 7724216UM5172D | 4718606026 | Sí | G | 442 | 88 | 223.4 | 1965 | 3 | 104.6 | 414 | 1328 | 41.6488 | -4.7097
14 | C/ Águila, 21 | 7724217UM5172D | 4718606026 | Sí | E | 442 | 92.5 | 203.3 | 1965 | 3 | 98.1 | 401 | 1396 | 41.6486 | -4.7095
15 | C/ Pavo Real, 19 | 7625405UM5172F | 4718606026 | Sí | G | 434 | 73 | 135.8 | 1965 | 3 | 95.3 | 395 | 1483 | 41.6493 | -4.7107
16 | C/ Zorzal, 14 | 7724221UM5172D | 4718606026 | Sí | G | 429 | 87 | 201.4 | 1965 | 3 | 102.9 | 411 | 1525 | 41.6488 | -4.7101
17 | C/ Oropéndola, 4 | 7825407UM5172F | 4718606023 | Sí | G | 569 | 113 | 251.8 | 1965 | 3 | 100.5 | 406 | 1293 | 41.6496 | -4.7085
18 | C/ Zorzal, 16 | 7724205UM5172D | 4718606026 | Sí | G | 419 | 88.5 | 232.2 | 1965 | 3 | 100.2 | 405 | 1440 | 41.6492 | -4.7098
19 | C/ Periquito, 4 | 7724204UM5172D | 4718606026 | Sí | G | 416 | 70 | 168.5 | 1965 | 3 | 112.4 | 429 | 1414 | 41.6493 | -4.7099
20 | C/ Águila, 25 | 7724209UM5172D | 4718606026 | Sí | G | 402 | 83 | 277.9 | 1965 | 3 | 100.6 | 406 | 1458 | 41.649 | -4.7092
21 | C/ Paloma, 7 | 7724215UM5172D | 4718606026 | Sí | G | 399 | 84 | 237.4 | 1965 | 3 | 100.1 | 405 | 1381 | 41.6487 | -4.71
22 | C/ Grulla, 2 | 7925708UM5172F | 4718606023 | Sí | G | 532 | 138 | 252.8 | 1965 | 3 | 97.5 | 400 | 1379 | 41.6498 | -4.7083
23 | C/ Paloma, 1 | 7724212UM5172D | 4718606026 | Sí | G | 375 | 67 | 185.6 | 1965 | 3 | 100.2 | 405 | 1315 | 41.6491 | -4.7096
24 | C/ Zorzal, 18 | 7724206UM5172D | 4718606026 | Sí | G | 368 | 73 | 201.2 | 1965 | 3 | 102.6 | 410 | 1312 | 41.6493 | -4.7097
25 | C/ Pavo Real, 15 | 7625407UM5172F | 4718606026 | Sí | F | 368 | 97 | 218 | 1965 | 3 | 94.7 | 394 | 1484 | 41.6491 | -4.7108
26 | C/ Villabáñez, 12 | 7724207UM5172D | 4718606026 | Sí | G | 367 | 72 | 188.1 | 1965 | 3 | 114.7 | 434 | 1383 | 41.6493 | -4.7094
27 | C/ Villabáñez, 2 | 7625401UM5172F | 4718606026 | Sí | G | 346 | 58.5 | 140.2 | 1958 | 5 | 330.5 | 1227 | 1373 | 41.6499 | -4.7107
28 | C/ Cigüeña, 39 | 7824513UM5172D | 4718606026 | Sí | G | 344 | 66 | 138.2 | 1965 | 3 | 96.7 | 398 | 1532 | 41.6482 | -4.709
29 | C/ Faisán, 7 | 7724220UM5172D | 4718606026 | Sí | G | 338 | 71.5 | 176 | 1965 | 3 | 97.6 | 400 | 1532 | 41.6485 | -4.71
30 | C/ Villabáñez, 4 | 7625401UM5172F | 4718606026 | Sí | G | 338 | 68 | 182.7 | 1958 | 5 | 330.5 | 1227 | 1373 | 41.6498 | -4.7105
31 | C/ Cigüeña, 41 | 7824512UM5172D | 4718606026 | Sí | G | 335 | 59.5 | 125.3 | 1965 | 3 | 98.7 | 402 | 1515 | 41.6483 | -4.7089
32 | C/ Villabáñez, 8 | 7724201UM5172D | 4718606026 | Sí | E | 330 | 70 | 167.3 | 1965 | 3 | 115.6 | 435 | 1395 | 41.6495 | -4.7099
33 | C/ Faisán, 5 | 7724223UM5172D | 4718606026 | Sí | E | 328 | 66.5 | 186.2 | 1965 | 3 | 97.8 | 401 | 1446 | 41.6487 | -4.7104
34 | C/ Águila, 14 | 7824516UM5172D | 4718606026 | Sí | F | 324 | 59 | 140.5 | 1965 | 3 | 110.4 | 426 | 1530 | 41.6485 | -4.7094
35 | C/ Salud, 15 | 7625401UM5172F | 4718606026 | Sí | F | 322 | 65 | 183.9 | 1958 | 5 | 330.5 | 1227 | 1373 | 41.6492 | -4.7113
36 | C/ Águila, 23 | 7724210UM5172D | 4718606026 | Sí | G | 318 | 59.5 | 117.8 | 1965 | 3 | 97.1 | 399 | 1556 | 41.6489 | -4.7092
37 | C/ Faisán, 3 | 7724224UM5172D | 4718606026 | Sí | E | 315 | 66.5 | 134.7 | 1965 | 3 | 100.2 | 405 | 1380 | 41.6488 | -4.7106
38 | C/ Martín Pescador, 4 | 7623001UM5172D | 4718606027 | Sí | G | 525 | 89 | 210.2 | 1969 | 6 | 193.8 | 1128 | 1454 | 41.6481 | -4.7109
39 | C/ Pavo Real, 20 | 7724229UM5172D | 4718606026 | Sí | F | 313 | 66 | 126.2 | 1965 | 3 | 103.4 | 412 | 1337 | 41.6496 | -4.7102
40 | C/ Villabáñez, 6 | 7625402UM5172F | 4718606026 | Sí | F | 312 | 65 | 146.1 | 1965 | 3 | 115.9 | 436 | 1378 | 41.6497 | -4.7104
41 | C/ Pavo Real, 23 | 7625403UM5172F | 4718606026 | Sí | F | 306 | 65 | 143 | 1965 | 3 | 99.5 | 404 | 1398 | 41.6495 | -4.7105
42 | C/ Gaviota, 2 | 7824505UM5172D | 4718606026 | Sí | F | 302 | 64 | 155.2 | 1965 | 3 | 99.1 | 403 | 1451 | 41.6488 | -4.7088
43 | C/ Paloma, 5 | 7724214UM5172D | 4718606026 | Sí | F | 297 | 63 | 195.6 | 1965 | 3 | 100.9 | 407 | 1346 | 41.6488 | -4.7099
44 | C/ Salud, 18 | 7625401UM5172F | 4718606026 | Sí | F | 295 | 61 | 170.6 | 1958 | 5 | 330.5 | 1227 | 1373 | 41.6497 | -4.711
45 | C/ Faisán, 1 | 7625401UM5172F | 4718606026 | Sí | E | 287 | 60.5 | 130.5 | 1958 | 5 | 330.5 | 1227 | 1373 | 41.649 | -4.7112
46 | C/ Papagayo, 2 | 7825401UM5172F | 4718606023 | Sí | G | 433 | 91 | 195.6 | 1965 | 3 | 102.5 | 410 | 1409 | 41.6499 | -4.7089
47 | C/ Cigüeña, 47 | 7825413UM5172F | 4718606023 | Sí | G | 425 | 96.5 | 242.6 | 1965 | 3 | 99 | 403 | 1507 | 41.6492 | -4.7082
48 | C/ Papagayo, 4 | 7825406UM5172F | 4718606023 | Sí | G | 424 | 85.5 | 169.8 | 1965 | 3 | 100.9 | 407 | 1381 | 41.6497 | -4.7085
49 | C/ Faisán, 11 | 7824515UM5172D | 4718606026 | Sí | E | 269 | 55 | 164.8 | 1965 | 3 | 101.1 | 407 | 1390 | 41.6483 | -4.7094
50 | C/ Faisán, 9 | 7724219UM5172D | 4718606026 | Sí | E | 268 | 56.5 | 119.3 | 1965 | 3 | 96.9 | 399 | 1536 | 41.6484 | -4.7099
51 | C/ Rincón del Esgueva, 15 | 7726408UM5172F | 4718606023 | Sí | F | 412 | 87 | 296.9 | 1936 | 1 | 80.7 | 121 | 1528 | 41.6502 | -4.7096
52 | C/ Periquito, 2 | 7724203UM5172D | 4718606026 | Sí | E | 264 | 55.5 | 120.8 | 1965 | 3 | 112.5 | 430 | 1405 | 41.6494 | -4.71
53 | C/ Garza, 4 | 7825410UM5172F | 4718606023 | Sí | F | 402 | 85 | 211.5 | 1965 | 3 | 101.2 | 407 | 1382 | 41.6494 | -4.7084
54 | C/ Cigüeña, 45 | 7824503UM5172D | 4718606026 | Sí | E | 256 | 53.5 | 123.2 | 1965 | 3 | 98.1 | 401 | 1549 | 41.6488 | -4.7085
55 | C/ Pingüino, 6 | 7925703UM5172F | 4718606023 | Sí | G | 401 | 85 | 202.5 | 1965 | 3 | 102 | 409 | 1295 | 41.6501 | -4.7084
56 | C/ Villabáñez, 19 | 7825417UM5172F | 4718606023 | Sí | G | 389 | 82 | 182.6 | 1965 | 3 | 115.8 | 436 | 1420 | 41.6493 | -4.7089
57 | C/ Oropéndola, 2 | 7825408UM5172F | 4718606023 | Sí | G | 387 | 73 | 149.1 | 1965 | 3 | 99.8 | 405 | 1260 | 41.6495 | -4.7086
58 | C/ Gaviota, 4 | 7824511UM5172D | 4718606026 | Sí | E | 239 | 50 | 86.8 | 1965 | 3 | 98.5 | 402 | 1449 | 41.6483 | -4.7091
59 | C/ Salud, 16 | 7625401UM5172F | 4718606026 | Sí | E | 232 | 49 | 134.4 | 1958 | 5 | 330.5 | 1227 | 1373 | 41.6494 | -4.7112
60 | C/ Colibrí, 1 | 7924211UM5172D | 4718606024 | Sí | G | 494 | 104 | 239.9 | 1965 | 3 | 97.8 | 401 | 1415 | 41.6491 | -4.7075
61 | C/ Villabáñez, 5 | 7825709UM5172F | 4718606023 | Sí | F | 369 | 75 | 234.8 | 1962 | 3 | 90.4 | 385 | 1120 | 41.6498 | -4.7103
62 | C/ Villabáñez, 23 | 7825415UM5172F | 4718606023 | Sí | G | 367 | 77 | 261.7 | 1965 | 3 | 114.1 | 433 | 1411 | 41.6491 | -4.7085
63 | C/ Villabáñez, 14 | 7724208UM5172D | 4718606026 | Sí | E | 207 | 41 | 103.5 | 1965 | 3 | 113.4 | 431 | 1445 | 41.6492 | -4.7092
64 | C/ Guacamayo, 2 | 7825404UM5172F | 4718606023 | Sí | F | 347 | 81 | 225.3 | 1965 | 3 | 99.5 | 404 | 992 | 41.6495 | -4.7088
65 | C/ Villabáñez, 16 | 7824501UM5172D | 4718606026 | Sí | E | 200 | 42 | 80.8 | 1965 | 3 | 113 | 431 | 1381 | 41.649 | -4.7088
66 | C/ Villabáñez, 1 | 7825711UM5172F | 4718606023 | Sí | G | 343 | 58 | 122.8 | 1964 | 4 | 231.1 | 821 | 1321 | 41.65 | -4.7106
67 | C/ Pingüino, 4 | 7925707UM5172F | 4718606023 | Sí | F | 341 | 90 | 211.1 | 1965 | 3 | 100.9 | 407 | 1419 | 41.6499 | -4.708
68 | C/ Águila, 16 | 7824517UM5172D | 4718606026 | Sí | D | 194 | 41 | 50.2 | 1965 | 3 | 111.3 | 427 | 1503 | 41.6486 | -4.7093
69 | C/ Guacamayo, 4 | 7825405UM5172F | 4718606023 | Sí | G | 334 | 70 | 180 | 1965 | 3 | 103.7 | 412 | 906 | 41.6496 | -4.7087
70 | C/ Cigüeña, 43 | 7824504UM5172D | 4718606026 | Sí | E | 184 | 38 | 87.8 | 1965 | 3 | 96.9 | 399 | 1458 | 41.6487 | -4.7087
71 | C/ Martín Pescador, 2 | 7623802UM5172D | 4718606027 | Sí | G | 393 | 81.5 | 223.6 | 1969 | 6 | 271.8 | 1335 | 1426 | 41.6485 | -4.7118
72 | C/ Villabáñez, 7 | 7825708UM5172F | 4718606023 | Sí | F | 326 | 68 | 142.6 | 1962 | 4 | 229.5 | 818 | 1283 | 41.6498 | -4.7101
73 | C/ Milano, 3 | 7924202UM5172D | 4718606024 | Sí | G | 429 | 86.5 | 186 | 1965 | 3 | 48.2 | 281 | 1409 | 41.6495 | -4.7072
74 | C/ Cigüeña, 28 | 7923011UM5172D | 4718606025 | Sí | G | 504 | 106 | 258.1 | 1965 | 3 | 113.7 | 432 | 1440 | 41.6481 | -4.7088
75 | C/ Águila, 18 | 7824518UM5172D | 4718606026 | Sí | E | 154 | 32 | 85.4 | 1965 | 3 | 111.7 | 428 | 1551 | 41.6488 | -4.7092
76 | C/ Cisne, 4 | 7925702UM5172F | 4718606023 | Sí | F | 299 | 63 | 128 | 1965 | 3 | 100.7 | 406 | 1400 | 41.6501 | -4.7086
77 | C/ Águila, 19 | 7724218UM5172D | 4718606026 | Sí | D | 143 | 29.5 | 55.7 | 1965 | 3 | 95.5 | 396 | 1569 | 41.6485 | -4.7096
78 | C/ Milano, 1 | 7924201UM5172D | 4718606024 | Sí | G | 404 | 106 | 240.5 | 1965 | 3 | 98.8 | 403 | 1375 | 41.6496 | -4.7074
79 | C/ Villabáñez, 9 | 7825707UM5172F | 4718606023 | Sí | E | 286 | 55 | 113.8 | 1963 | 4 | 245 | 845 | 1390 | 41.6497 | -4.7099
80 | C/ Cigüeña, 33 | 7723405UM5172D | 4718606028 | Sí | G | 354 | 74.5 | 159.3 | 1966 | 5 | 704.9 | 1792 | 1383 | 41.6476 | -4.7095
81 | C/ Villabáñez, 21 | 7825416UM5172F | 4718606023 | Sí | E | 276 | 58 | 140.2 | 1965 | 3 | 111.3 | 427 | 1444 | 41.6492 | -4.7087
82 | C/ Salud, 21 | 7726415UM5172F | 4718606023 | Sí | E | 273 | 57.5 | 134.3 | 1964 | 5 | 263.9 | 1097 | 1414 | 41.6504 | -4.7104
83 | C/ Salud, 20 | 7825712UM5172F | 4718606023 | Sí | E | 273 | 56.5 | 165.7 | 1964 | 4 | 305 | 943 | 1403 | 41.6502 | -4.7105
84 | C/ Garza, 2 | 7825409UM5172F | 4718606023 | Sí | E | 272 | 57 | 191.5 | 1965 | 3 | 99.7 | 404 | 1379 | 41.6493 | -4.7085
85 | C/ Pelícano, 7 | 7623001UM5172D | 4718606027 | Sí | G | 336 | 68 | 181.9 | 1969 | 6 | 193.8 | 1128 | 1454 | 41.6476 | -4.7113
86 | C/ Salud, 22 | 7726415UM5172F | 4718606023 | Sí | E | 270 | 57.5 | 143.2 | 1964 | 5 | 263.9 | 1097 | 1414 | 41.6506 | -4.7103
87 | C/ Zorzal, 3 | 7623001UM5172D | 4718606027 | Sí | G | 334 | 71 | 165.3 | 1969 | 6 | 193.8 | 1128 | 1454 | 41.6479 | -4.711
88 | Pso. del Cauce, 86 | 7726401UM5172F | 4718606023 | Sí | E | 268 | 57 | 132.4 | 1965 | 5 | 381.2 | 1318 | 1370 | 41.6507 | -4.7098
89 | C/ Cigüeña, 35 | 7723404UM5172D | 4718606028 | Sí | F | 334 | 64 | 177.1 | 1965 | 5 | 150 | 827 | 1388 | 41.6478 | -4.7093
90 | C/ Cisne, 11 | 7825701UM5172F | 4718606023 | Sí | E | 264 | 55.5 | 143 | 1976 | 6 | 283.9 | 1365 | 1410 | 41.6505 | -4.7088
91 | C/ Faisán, 8 | 7723701UM5172D | 4718606027 | Sí | G | 328 | 59.5 | 141.7 | 1963 | 5 | 157 | 846 | 1464 | 41.6484 | -4.7101
92 | C/ Villabáñez, 11 | 7825706UM5172F | 4718606023 | Sí | E | 258 | 54 | 125 | 1966 | 5 | 496.9 | 1505 | 1452 | 41.6496 | -4.7096
93 | C/ Pavo Real, 1 | 7623801UM5172D | 4718606027 | Sí | E | 321 | 68 | 156.6 | 1969 | 6 | 312.8 | 1433 | 1458 | 41.6479 | -4.7117
94 | C/ Salud, 13 | 7623802UM5172D | 4718606027 | Sí | F | 320 | 67 | 162.8 | 1969 | 6 | 271.8 | 1335 | 1426 | 41.6482 | -4.7121
95 | C/ Rincón del Esgueva, 21 | 7726403UM5172F | 4718606023 | Sí | E | 250 | 45 | 84.5 | 1984 | 6 | 498.1 | 1808 | 1524 | 41.6505 | -4.7093
96 | Pso. del Cauce, 88 | 7726402UM5172F | 4718606023 | Sí | E | 246 | 52 | 117.7 | 1967 | 5 | 1132.4 | 2271 | 1500 | 41.6507 | -4.7095
97 | C/ Pelícano, 15 | 7723408UM5172D | 4718606028 | Sí | F | 313 | 66 | 155.9 | 1968 | 6 | 182.8 | 1095 | 1436 | 41.6471 | -4.7101
98 | C/ Cisne, 3 | 7825705UM5172F | 4718606023 | Sí | E | 234 | 49 | 99.3 | 1967 | 5 | 509.1 | 1523 | 1506 | 41.6499 | -4.7092
99 | C/ Águila, 15 | 7723701UM5172D | 4718606027 | Sí | G | 297 | 62.5 | 149.6 | 1963 | 5 | 157 | 846 | 1464 | 41.648 | -4.71
100 | C/ Águila, 6 | 7723410UM5172D | 4718606028 | Sí | F | 301 | 63 | 154.4 | 1967 | 5 | 469.5 | 1463 | 1248 | 41.6477 | -4.71
101 | C/ Avestruz, 2 | 7723701UM5172D | 4718606027 | Sí | F | 296 | 62 | 159.2 | 1963 | 5 | 157 | 846 | 1464 | 41.648 | -4.7103
102 | C/ Águila, 8 | 7723411UM5172D | 4718606028 | Sí | F | 299 | 63 | 158.3 | 1967 | 6 | 368.9 | 1556 | 1369 | 41.6478 | -4.7099
103 | C/ Cigüeña, 51 | 7825412UM5172F | 4718606023 | Sí | F | 229 | 48 | 123.9 | 1965 | 3 | 97.9 | 401 | 1338 | 41.6493 | -4.7081
104 | C/ Perdiz, 3 | 7723701UM5172D | 4718606027 | Sí | F | 293 | 62 | 150.7 | 1963 | 5 | 157 | 846 | 1464 | 41.6482 | -4.7102
105 | C/ Cigüeña, 40 | 7924212UM5172D | 4718606024 | Sí | G | 344 | 73 | 147.2 | 1965 | 3 | 115.6 | 435 | 1374 | 41.6493 | -4.7078
106 | C/ Codorniz, 1 | 7924209UM5172D | 4718606024 | Sí | G | 341 | 71.5 | 164.9 | 1965 | 3 | 101.3 | 408 | 1462 | 41.6491 | -4.7078
107 | C/ Milano, 5 | 7924202UM5172D | 4718606024 | Sí | G | 339 | 71 | 191.4 | 1965 | 3 | 48.2 | 281 | 1409 | 41.6496 | -4.7071
108 | C/ Cisne, 9 | 7825702UM5172F | 4718606023 | Sí | E | 223 | 47 | 104.6 | 1968 | 5 | 455.2 | 1440 | 1583 | 41.6504 | -4.7088
109 | C/ Perdiz, 4 | 7723701UM5172D | 4718606027 | Sí | E | 283 | 59.5 | 141.9 | 1963 | 5 | 157 | 846 | 1464 | 41.6482 | -4.7102
110 | C/ Pingüino, 1 | 7926606UM5172F | 4718606024 | Sí | E | 333 | 65 | 147.5 | 1967 | 6 | 821.3 | 2321 | 1501 | 41.6503 | -4.7085
111 | C/ Pavo Real, 8 | 7623002UM5172D | 4718606027 | Sí | E | 277 | 59 | 123 | 1969 | 6 | 298.8 | 1400 | 1470 | 41.6482 | -4.7113
112 | C/ Zorzal, 4 | 7723704UM5172D | 4718606027 | Sí | E | 276 | 58 | 112.8 | 1970 | 6 | 824.9 | 2326 | 1305 | 41.6479 | -4.7108
113 | C/ Águila, 4 | 7723410UM5172D | 4718606028 | Sí | E | 277 | 59 | 149.7 | 1967 | 5 | 469.5 | 1463 | 1248 | 41.6475 | -4.7102
114 | C/ Villabáñez, 20 | 7923001UM5172D | 4718606025 | Sí | G | 403 | 93.5 | 199.1 | 1965 | 3 | 117.1 | 438 | 1441 | 41.6487 | -4.7081
115 | C/ Zorzal, 2 | 7723704UM5172D | 4718606027 | Sí | E | 270 | 57 | 128.8 | 1970 | 6 | 824.9 | 2326 | 1305 | 41.6477 | -4.711
116 | C/ Águila, 13 | 7723702UM5172D | 4718606027 | Sí | E | 265 | 54.5 | 135.6 | 1967 | 5 | 1038 | 2175 | 1362 | 41.6476 | -4.7103
117 | C/ Zorzal, 8 | 7723705UM5172D | 4718606027 | Sí | F | 261 | 55 | 136 | 1983 | 6 | 461.2 | 1740 | 1384 | 41.6484 | -4.7104
118 | C/ Pavo Real, 2 | 7623002UM5172D | 4718606027 | Sí | E | 259 | 54.5 | 99.9 | 1969 | 6 | 298.8 | 1400 | 1470 | 41.6478 | -4.7116
119 | C/ Gallo, 21 | 7822103UM5172B | 4718606028 | Sí | E | 263 | 55 | 148.6 | 1969 | 6 | 309.3 | 1425 | 1459 | 41.6472 | -4.7082
120 | C/ Cisne, 1 | 7825705UM5172F | 4718606023 | Sí | E | 191 | 40 | 105.7 | 1967 | 5 | 509.1 | 1523 | 1506 | 41.6497 | -4.7093
121 | C/ Pelícano, 1 | 7623802UM5172D | 4718606027 | Sí | E | 254 | 54 | 138.5 | 1969 | 6 | 271.8 | 1335 | 1426 | 41.648 | -4.7122
122 | C/ Gallo, 17 | 7822104UM5172B | 4718606028 | Sí | E | 259 | 54.5 | 120.9 | 1970 | 6 | 241 | 1257 | 1315 | 41.647 | -4.7083
123 | C/ Villabáñez, 25 | 7924207UM5172D | 4718606024 | Sí | F | 304 | 64 | 203 | 1965 | 3 | 96.1 | 397 | 1389 | 41.6489 | -4.7079
124 | C/ Cisne, 6 | 7926601UM5172F | 4718606023 | Sí | E | 188 | 39 | 87.2 | 1971 | 6 | 482.4 | 1779 | 1451 | 41.6507 | -4.7084
125 | C/ Cisne, 5 | 7825704UM5172F | 4718606023 | Sí | E | 186 | 35 | 73.9 | 1968 | 5 | 450.1 | 1432 | 1525 | 41.6501 | -4.7091
126 | C/ Faisán, 10 | 7723701UM5172D | 4718606027 | Sí | D | 250 | 53 | 123.6 | 1963 | 5 | 157 | 846 | 1464 | 41.6483 | -4.7099
127 | C/ Pavo Real, 4 | 7623002UM5172D | 4718606027 | Sí | E | 250 | 53 | 113.8 | 1969 | 6 | 298.8 | 1400 | 1470 | 41.648 | -4.7115
128 | C/ Pavo Real, 6 | 7623002UM5172D | 4718606027 | Sí | E | 250 | 53 | 108.6 | 1969 | 6 | 298.8 | 1400 | 1470 | 41.6481 | -4.7114
129 | C/ Pelícano, 11 | 7723703UM5172D | 4718606027 | Sí | E | 249 | 53 | 140.9 | 1969 | 6 | 991.2 | 2550 | 1438 | 41.6473 | -4.7107
130 | C/ Cigüeña, 29 | 7723406UM5172D | 4718606028 | Sí | E | 251 | 50 | 141.9 | 1967 | 6 | 318.8 | 1446 | 1515 | 41.6473 | -4.7097
131 | C/ Marabú, 3 | 7924214UM5172D | 4718606024 | Sí | F | 296 | 126 | 160.6 | 1965 | 3 | 96.8 | 398 | 1339 | 41.6493 | -4.7074
132 | C/ Gavilán, 4 | 7825402UM5172F | 4718606023 | Sí | E | 178 | 37 | 131.6 | 1965 | 3 | 99.7 | 404 | 1308 | 41.6498 | -4.7088
133 | C/ Gallo, 13 | 7822106UM5172B | 4718606028 | Sí | E | 244 | 52 | 136.2 | 1970 | 6 | 320.6 | 1450 | 1425 | 41.6467 | -4.7085
134 | C/ Pingüino, 11 | 8025209UM5182E | 4718606024 | Sí | G | 289 | 61 | 128.7 | 1969 | 6 | 573 | 1939 | 1356 | 41.6497 | -4.7073
135 | C/ Villabáñez, 27 | 7924205UM5172D | 4718606024 | Sí | E | 288 | 61 | 125.2 | 1970 | 6 | 910.1 | 2444 | 1417 | 41.6488 | -4.7078
136 | C/ Zorzal, 1 | 7623001UM5172D | 4718606027 | Sí | E | 236 | 50 | 108.9 | 1969 | 6 | 193.8 | 1128 | 1454 | 41.6478 | -4.7111
137 | C/ Faisán, 14 | 7723402UM5172D | 4718606028 | Sí | E | 240 | 49.5 | 122.9 | 1965 | 5 | 198.1 | 950 | 1429 | 41.648 | -4.7093
138 | C/ Cigüeña, 37 | 7723403UM5172D | 4718606028 | Sí | E | 240 | 50 | 119 | 1965 | 5 | 156.7 | 845 | 1403 | 41.6479 | -4.7093
139 | C/ Cisne, 7 | 7825703UM5172F | 4718606023 | Sí | E | 168 | 34 | 77.3 | 1968 | 5 | 453.8 | 1438 | 1522 | 41.6502 | -4.709
140 | C/ Faisán, 4 | 7624401UM5172D | 4718606027 | Sí | E | 232 | 49 | 102.3 | 1977 | 7 | 927.2 | 2878 | 1469 | 41.6487 | -4.7107
141 | C/ Águila, 10 | 7723411UM5172D | 4718606028 | Sí | E | 234 | 48.5 | 117.5 | 1967 | 6 | 368.9 | 1556 | 1369 | 41.648 | -4.7098
142 | C/ Pavo Real, 7 | 7623801UM5172D | 4718606027 | Sí | E | 228 | 48 | 109.1 | 1969 | 6 | 312.8 | 1433 | 1458 | 41.6482 | -4.7115
143 | C/ Perdiz, 1 | 7723701UM5172D | 4718606027 | Sí | E | 226 | 46 | 125.2 | 1963 | 5 | 157 | 846 | 1464 | 41.6481 | -4.7101
144 | C/ Gallo, 19 | 7822103UM5172B | 4718606028 | Sí | E | 226 | 48 | 112.8 | 1969 | 6 | 309.3 | 1425 | 1459 | 41.6471 | -4.7082
145 | C/ Tordo, 8 | 8025204UM5182E | 4718606024 | Sí | E | 271 | 57 | 139.6 | 1970 | 6 | 436.4 | 1692 | 1375 | 41.6495 | -4.7066
146 | C/ Villabáñez, 31 | 8024006UM5182C | 4718606024 | Sí | E | 271 | 56 | 169.3 | 1967 | 5 | 176.3 | 896 | 1241 | 41.6486 | -4.7069
147 | C/ Pavo Real, 3 | 7623801UM5172D | 4718606027 | Sí | D | 219 | 46 | 109.2 | 1969 | 6 | 312.8 | 1433 | 1458 | 41.648 | -4.7116
148 | C/ Codorniz, 3 | 7924210UM5172D | 4718606024 | Sí | E | 270 | 57 | 121.3 | 1965 | 3 | 96.5 | 398 | 1380 | 41.649 | -4.7076
149 | C/ Águila, 17 | 7723701UM5172D | 4718606027 | Sí | E | 214 | 45 | 119.8 | 1963 | 5 | 157 | 846 | 1464 | 41.6482 | -4.7099
150 | C/ Gallo, 11 | 7822106UM5172B | 4718606028 | Sí | E | 218 | 46 | 79.2 | 1970 | 6 | 320.6 | 1450 | 1425 | 41.6466 | -4.7086
151 | C/ Martín Pescador, 1 | 7624001UM5172D | 4718606027 | Sí | E | 211 | 44.5 | 107.3 | 1977 | 7 | 927.7 | 2878 | 1444 | 41.6485 | -4.7116
152 | C/ Águila, 12 | 7723412UM5172D | 4718606028 | Sí | E | 214 | 45 | 93.6 | 1967 | 6 | 398.3 | 1617 | 1332 | 41.6481 | -4.7097
153 | C/ Andarríos, 2 | 7922505UM5172B | 4718606025 | Sí | G | 339 | 72 | 162.7 | 1969 | 5 | 343.2 | 1250 | 1259 | 41.6464 | -4.708
154 | Pso. del Cauce, 92 | 7926601UM5172F | 4718606024 | Sí | E | 257 | 54.5 | 125.4 | 1971 | 6 | 482.4 | 1779 | 1451 | 41.6507 | -4.7082
155 | C/ Juan Carlos I, 103 | 8024001UM5182C | 4718606024 | Sí | F | 257 | 54 | 126 | 1978 | 5 | 650.6 | 1722 | 1335 | 41.649 | -4.7062
156 | C/ Cigüeña, 31 | 7723406UM5172D | 4718606028 | Sí | E | 210 | 39 | 89.4 | 1967 | 6 | 318.8 | 1446 | 1515 | 41.6474 | -4.7096
157 | C/ Pingüino, 9 | 8025209UM5182E | 4718606024 | Sí | E | 255 | 56.5 | 128.1 | 1969 | 6 | 573 | 1939 | 1356 | 41.6498 | -4.7073
158 | C/ Perdiz, 2 | 7723701UM5172D | 4718606027 | Sí | E | 203 | 43 | 98.8 | 1963 | 5 | 157 | 846 | 1464 | 41.6482 | -4.71
159 | C/ Pavo Real, 5 | 7623801UM5172D | 4718606027 | Sí | E | 201 | 41 | 98.2 | 1969 | 6 | 312.8 | 1433 | 1458 | 41.6481 | -4.7115
160 | C/ Cigüeña, 34 | 7923014UM5172D | 4718606025 | Sí | F | 331 | 65 | 151.9 | 1965 | 3 | 111 | 427 | 1441 | 41.6485 | -4.7084
161 | C/ Gallo, 15 | 7822105UM5172B | 4718606028 | Sí | E | 204 | 43.5 | 88.6 | 1970 | 6 | 307.2 | 1420 | 1406 | 41.6469 | -4.7084
162 | C/ Zorzal, 6 | 7723705UM5172D | 4718606027 | Sí | E | 197 | 42 | 100 | 1983 | 6 | 461.2 | 1740 | 1384 | 41.6482 | -4.7106
163 | C/ Faisán, 12 | 7723401UM5172D | 4718606028 | Sí | D | 199 | 41 | 116.7 | 1965 | 5 | 158.2 | 849 | 1351 | 41.6482 | -4.7095
164 | C/ Juan Carlos I, 101 | 8024002UM5182C | 4718606024 | Sí | E | 244 | 51 | 116.7 | 1970 | 5 | 693 | 1777 | 1370 | 41.6489 | -4.7062
165 | C/ Tordo, 4 | 8024009UM5182C | 4718606024 | Sí | E | 243 | 51 | 105.8 | 1999 | 4 | 352.9 | 1014 | 1267 | 41.6489 | -4.7071
166 | C/ Cigüeña, 36 | 7923015UM5172D | 4718606025 | Sí | F | 323 | 68 | 158.8 | 1965 | 3 | 112 | 429 | 1346 | 41.6487 | -4.7083
167 | C/ Tordo, 3 | 7924203UM5172D | 4718606024 | Sí | E | 242 | 58 | 118.5 | 1969 | 6 | 621.7 | 2020 | 1381 | 41.6493 | -4.7069
168 | C/ Tordo, 6 | 8024010UM5182C | 4718606024 | Sí | E | 241 | 48 | 132 | 1970 | 7 | 821 | 2708 | 1457 | 41.6492 | -4.7069
169 | C/ Cigüeña, 27 | 7723407UM5172D | 4718606028 | Sí | E | 193 | 40.5 | 101 | 1968 | 6 | 210.6 | 1175 | 1459 | 41.6471 | -4.7099
170 | C/ Pelícano, 13 | 7723409UM5172D | 4718606028 | Sí | E | 192 | 40 | 100 | 1969 | 6 | 271.7 | 1335 | 1496 | 41.6472 | -4.7103
171 | C/ Faisán, 17 | 7923008UM5172D | 4718606025 | Sí | G | 315 | 66 | 176.4 | 1963 | 5 | 316.1 | 1200 | 1423 | 41.6476 | -4.708
172 | C/ Gallo, 23 | 7822102UM5172B | 4718606028 | Sí | E | 187 | 39.5 | 104.3 | 1969 | 6 | 331.4 | 1475 | 1348 | 41.6474 | -4.708
173 | C/ Faisán, 2 | 7624001UM5172D | 4718606027 | Sí | E | 182 | 38 | 92.5 | 1977 | 7 | 927.7 | 2878 | 1444 | 41.6489 | -4.7112
174 | C/ Gallo, 18 | 7922502UM5172B | 4718606025 | Sí | G | 312 | 64 | 148.8 | 1969 | 6 | 556.6 | 1911 | 1359 | 41.6469 | -4.7082
175 | C/ Villabáñez, 22 | 7923002UM5172D | 4718606025 | Sí | E | 311 | 58.5 | 174.8 | 1965 | 3 | 109.2 | 423 | 1456 | 41.6487 | -4.7079
176 | C/ Tordo, 1 | 7924204UM5172D | 4718606024 | Sí | E | 231 | 49 | 113.3 | 1970 | 6 | 381.5 | 1582 | 1410 | 41.6491 | -4.7071
177 | C/ Tordo, 10 | 8025205UM5182E | 4718606024 | Sí | E | 225 | 48 | 104.2 | 1970 | 6 | 741.6 | 2206 | 1349 | 41.6498 | -4.7063
178 | C/ Juan Carlos I, 91 | 7923004UM5172D | 4718606025 | Sí | F | 304 | 64 | 155.5 | 1969 | 4 | 556.1 | 1273 | 1437 | 41.6473 | -4.707
179 | C/ Villabáñez, 29 | 8024007UM5182C | 4718606024 | Sí | E | 223 | 47 | 102.5 | 1963 | 3 | 195.8 | 567 | 1317 | 41.6486 | -4.707
180 | C/ Juan Carlos I, 97 | 8024003UM5182C | 4718606024 | Sí | E | 217 | 42 | 104.2 | 1968 | 0 | 736.5 | 0 | 1116 | 41.6486 | -4.7063
181 | C/ Juan Carlos I, 83 | 7922506UM5172B | 4718606025 | Sí | F | 297 | 57 | 95.2 | 1969 | 4 | 417 | 1103 | 1541 | 41.6464 | -4.7075
182 | C/ Cigüeña, 30 | 7923012UM5172D | 4718606025 | Sí | G | 293 | 61.5 | 156.1 | 1965 | 3 | 111.3 | 427 | 1346 | 41.6482 | -4.7087
183 | C/ Pelícano, 19 | 7922504UM5172B | 4718606025 | Sí | E | 292 | 61.5 | 150.3 | 1969 | 4 | 612.6 | 1337 | 1400 | 41.6461 | -4.7079
184 | C/ Martín Pescador, 3 | 7624401UM5172D | 4718606027 | Sí | E | 158 | 33 | 62.2 | 1977 | 7 | 927.2 | 2878 | 1469 | 41.6483 | -4.711
185 | C/ Pingüino, 7 | 7926603UM5172F | 4718606024 | Sí | E | 209 | 44 | 142.9 | 1968 | 5 | 258.1 | 1084 | 1373 | 41.65 | -4.7077
186 | C/ Juan Carlos I, 99 | 8024002UM5182C | 4718606024 | Sí | E | 204 | 70.5 | 94.1 | 1970 | 5 | 693 | 1777 | 1370 | 41.6487 | -4.7063
187 | C/ Villabáñez, 33 | 8024005UM5182C | 4718606024 | Sí | E | 203 | 43 | 83.6 | 1967 | 5 | 178.4 | 902 | 1300 | 41.6485 | -4.7067
188 | C/ Faisán, 21 | 7923006UM5172D | 4718606025 | Sí | E | 283 | 60 | 150.6 | 1967 | 6 | 350.8 | 1517 | 1351 | 41.6474 | -4.7076
189 | C/ Faisán, 22 | 7922510UM5172B | 4718606025 | Sí | E | 279 | 59 | 139.4 | 1969 | 5 | 563.4 | 1602 | 1270 | 41.6471 | -4.7072
190 | C/ Faisán, 19 | 7923007UM5172D | 4718606025 | Sí | E | 278 | 58.5 | 137.8 | 1967 | 6 | 367.4 | 1553 | 1375 | 41.6475 | -4.7078
191 | C/ Tordo, 5 | 8025207UM5182E | 4718606024 | Sí | E | 196 | 41 | 101 | 1979 | 5 | 243.8 | 1054 | 1317 | 41.6497 | -4.7066
192 | C/ Águila, 2 | 7723409UM5172D | 4718606028 | Sí | E | 148 | 31 | 100.1 | 1969 | 6 | 271.7 | 1335 | 1496 | 41.6474 | -4.7103
193 | C/ Pelícano, 17 | 7922503UM5172B | 4718606025 | Sí | E | 260 | 66 | 130.3 | 1976 | 12 | 680.7 | 4227 | 1230 | 41.6464 | -4.7084
194 | C/ Juan Carlos I, 89 | 7922509UM5172B | 4718606025 | Sí | G | 256 | 48 | 112.6 | 1969 | 5 | 444.2 | 1423 | 1344 | 41.6468 | -4.7072
195 | C/ Juan Carlos I, 85 | 7922507UM5172B | 4718606025 | Sí | E | 253 | 52 | 142.7 | 1969 | 5 | 430.3 | 1400 | 1487 | 41.6465 | -4.7073
196 | C/ Faisán, 23 | 7923005UM5172D | 4718606025 | Sí | E | 244 | 52 | 127.9 | 1969 | 4 | 345.9 | 1004 | 1393 | 41.6473 | -4.7074
197 | C/ Gallo, 16 | 7922503UM5172B | 4718606025 | Sí | E | 242 | 52 | 101.6 | 1976 | 12 | 680.7 | 4227 | 1230 | 41.6467 | -4.7083
198 | C/ Pingüino, 13 | 8025208UM5182E | 4718606024 | Sí | E | 160 | 33.5 | 83.5 | 1969 | 6 | 492.4 | 1797 | 1591 | 41.6496 | -4.7069
199 | C/ Tordo, 2 | 8024008UM5182C | 4718606024 | Sí | E | 158 | 27 | 65.4 | 1971 | 5 | 168.6 | 876 | 1439 | 41.6487 | -4.7072
200 | C/ Faisán, 20 | 7922501UM5172B | 4718606025 | Sí | E | 230 | 49 | 111.8 | 1969 | 6 | 589.6 | 1967 | 1444 | 41.6473 | -4.7076
201 | C/ Juan Carlos I, 81 | 7922505UM5172B | 4718606025 | Sí | E | 220 | 46 | 136.4 | 1969 | 5 | 343.2 | 1250 | 1259 | 41.6463 | -4.7077
202 | C/ Gallo, 20 | 7922501UM5172B | 4718606025 | Sí | E | 205 | 43 | 117.6 | 1969 | 6 | 589.6 | 1967 | 1444 | 41.6471 | -4.708
203 | C/ Juan Carlos I, 87 | 7922508UM5172B | 4718606025 | Sí | E | 174 | 37 | 65.2 | 1970 | 5 | 417 | 1378 | 1519 | 41.6467 | -4.7072
204 | C/ Villabáñez, 3 | 7825710UM5172F |  | No | ? | 0 | 0 |  | 1963 | 3 | 180 | 543 |  | 41.6499 | -4.7104
205 | C/ Cigüeña, 32 | 7923013UM5172D |  | No | ? | 0 | 0 |  | 1962 | 3 | 395 | 805 |  | 41.6484 | -4.7085
206 | C/ Villabáñez, 13 | 7825418UM5172F |  | No | ? | 0 | 0 |  | 1965 | 5 | 722 | 1814 |  | 41.6495 | -4.7092
207 | C/ Gavilán, 2 | 7825403UM5172F |  | No | ? | 0 | 0 |  | 1965 | 3 | 101 | 407 |  | 41.6496 | -4.7089
208 | C/ Cigüeña, 49 | 7825414UM5172F |  | No | ? | 0 | 0 |  | 1965 | 3 | 98 | 401 |  | 41.6491 | -4.7083
209 | C/ Halcón, 4 | 7925706UM5172F |  | No | ? | 0 | 0 |  | 1965 | 3 | 102 | 409 |  | 41.6499 | -4.7082
210 | C/ Gorrión, 2 | 7925704UM5172F |  | No | ? | 0 | 0 |  | 1965 | 3 | 102 | 409 |  | 41.6499 | -4.7086
211 | C/ Cisne, 2 | 7925701UM5172F |  | No | ? | 0 | 0 |  | 1965 | 3 | 98 | 401 |  | 41.65 | -4.7088
212 | C/ Calandria, 2 | 7925709UM5172F |  | No | ? | 0 | 0 |  | 1965 | 3 | 100 | 405 |  | 41.6497 | -4.708
213 | C/ Villabáñez, 10 | 7724202UM5172D |  | No | ? | 0 | 0 |  | 1965 | 3 | 117 | 438 |  | 41.6495 | -4.7098
214 | C/ Cuclillo, 1 | 7724211UM5172D |  | No | ? | 0 | 0 |  | 1965 | 3 | 107 | 419 |  | 41.6489 | -4.7095
215 | C/ Paloma, 3 | 7724213UM5172D |  | No | ? | 0 | 0 |  | 1965 | 3 | 106 | 417 |  | 41.649 | -4.7097
216 | C/ Zorzal, 12 | 7724222UM5172D |  | No | ? | 0 | 0 |  | 1965 | 3 | 105 | 415 |  | 41.6487 | -4.7102
217 | C/ Albatros, 3 | 7724225UM5172D |  | No | ? | 0 | 0 |  | 1965 | 3 | 99 | 403 |  | 41.6488 | -4.7103
218 | C/ Pavo Real, 16 | 7724227UM5172D |  | No | ? | 0 | 0 |  | 1965 | 3 | 107 | 419 |  | 41.6489 | -4.7107
219 | C/ Pingüino, 3 | 7926605UM5172F |  | No | ? | 0 | 0 |  | 1967 | 5 | 681 | 1761 |  | 41.6501 | -4.708
220 | C/ Faisán, 13 | 7824514UM5172D |  | No | ? | 0 | 0 |  | 1965 | 3 | 104 | 413 |  | 41.6482 | -4.7093
221 | C/ Faisán, 15 | 7923009UM5172D |  | No | ? | 0 | 0 |  | 1965 | 3 | 101 | 407 |  | 41.648 | -4.7087
222 | C/ Cóndor, 1 | 7924215UM5172D |  | No | ? | 0 | 0 |  | 1965 | 3 | 106 | 417 |  | 41.6494 | -4.7073
223 | C/ Villabáñez, 27 (portal sin cert.) | 7924206UM5172D |  | No | ? | 0 | 0 |  | 1965 | 3 | 104 | 413 |  | 41.6488 | -4.7078
224 | C/ Cigüeña, 38 | 7924208UM5172D |  | No | ? | 0 | 0 |  | 1965 | 3 | 118 | 440 |  | 41.649 | -4.708
225 | C/ Villabáñez, 35 | 8024004UM5182C |  | No | ? | 0 | 0 |  | 1967 | 5 | 169 | 878 |  | 41.6485 | -4.7064
226 | C/ Faisán, 1B | 7625408UM5172F |  | No | ? | 0 | 0 |  | 1965 | 3 | 120 | 444 |  | 41.649 | -4.711
227 | C/ Salud, 23 | 7726416UM5172F |  | No | ? | 0 | 0 |  | 1965 | 5 | 219 | 999 |  | 41.6508 | -4.7102

## 📋 RANKING
IDENTIFICACIÓN Y PRIORIDAD |  |  |  |  | CERT. ENERGÉTICO — JCyL 2026 |  |  |  |  | CRITERIOS AHP (0–1) |  |  |  |  | SOCIOECONÓMICO (sección) |  |  | CATASTRO ⚠ | ACTUACIÓN PROPUESTA |  | ☀️ SOLAR FV — IGN + cálculo paramétrico ⚠ | [10 empty] | COORDENADAS
# | Fase | Dirección | Ref. catastral | Sección | Cal. EP | EP kWh/m² | CO₂ kg/m² | Demanda calef. kWh/m² | Año constr. | C1n | C2n | C3n | C4n | Índice Pk | Paro % | Renta €/hog | Edad>64 % | Plantas ⚠ | Actuación energética (según calificación) | Accesibilidad | Sup. cub. m² | kWp | Rad. IGN kWh/m²·a | Producción kWh/año | Inversión € (sin subv.) | Ahorro €/año | Ahorro consumo €/año ⚡ | Ahorro compensación €/año 🔌 | Ahorro acumulado vida útil 25 años € | Amort. años | FV recomendada | Lat | Lon
1 | Fase 1 | C/ Salud, 19 | 7625401UM5172F | 4718606026 | G | 713 | 151 | 368.8 | 1958 | 0.98107 | 1 | 1 | 0 | 0.8996 | 66.51 | 17450 | 10.6 | 5 | Objetivo: alcanzar calificación C. Actual: Cal.G. SATE integral + cubierta + carpinterías triple + aerotermia + instalación fotovoltaica | Valorar ascensor (verificar) | 330.5 | 69.405 | 1373 | 85763.7585 | 92655.675 | 5849.0883 | 2144 | 3705 | 53572 | 15.841 | ✔ Recomendable | 41.6498 | -4.7109
2 | Fase 1 | C/ Pavo Real, 21 | 7625404UM5172F | 4718606026 | G | 630 | 107 | 178.9 | 1965 | 0.83821 | 1 | 1 | 0 | 0.821 | 66.51 | 17450 | 10.6 | 3 | Objetivo: alcanzar calificación C. Actual: Cal.G. SATE integral + cubierta + carpinterías triple + aerotermia + instalación fotovoltaica | — | 96.2 | 20.202 | 1477 | 26854.5186 | 26969.67 | 1831.4782 | 671 | 1160 | 18817 | 14.7256 | ✔ Muy recomendable | 41.6494 | -4.7106
3 | Fase 1 | C/ Salud, 17 | 7625401UM5172F | 4718606026 | G | 528 | 90 | 211 | 1958 | 0.66265 | 1 | 1 | 0 | 0.7245 | 66.51 | 17450 | 10.6 | 5 | Objetivo: alcanzar calificación C. Actual: Cal.G. SATE integral + cubierta + carpinterías triple + aerotermia + instalación fotovoltaica | Valorar ascensor (verificar) | 330.5 | 69.405 | 1373 | 85763.7585 | 92655.675 | 5849.0883 | 2144 | 3705 | 53572 | 15.841 | ✔ Recomendable | 41.6495 | -4.7111
4 | Fase 1 | C/ Halcón, 2 | 7925705UM5172F | 4718606023 | G | 646 | 110 | 218.2 | 1965 | 0.86575 | 0.54128 | 0.59585 | 0.28636 | 0.7044 | 39.41 | 22486 | 16.9 | 3 | Objetivo: alcanzar calificación C. Actual: Cal.G. SATE integral + cubierta + carpinterías triple + aerotermia + instalación fotovoltaica | — | 102.1 | 21.441 | 1380 | 26629.722 | 28623.735 | 1816.147 | 666 | 1150 | 16780 | 15.7607 | ✔ Recomendable | 41.6499 | -4.7084
5 | Fase 1 | C/ Rincón del Esgueva, 13 | 7726409UM5172F | 4718606023 | G | 634 | 134 | 334.2 | 1936 | 0.84509 | 0.54128 | 0.59585 | 0.28636 | 0.6931 | 39.41 | 22486 | 16.9 | 1 | Objetivo: alcanzar calificación C. Actual: Cal.G. SATE integral + cubierta + carpinterías triple + aerotermia + instalación fotovoltaica | — | 53.6 | 11.256 | 1515 | 15347.556 | 15026.76 | 1046.7033 | 384 | 663 | 11141 | 14.3563 | ✔ Muy recomendable | 41.6501 | -4.7096
6 | Fase 1 | C/ Calandria, 4 | 7925710UM5172F | 4718606023 | G | 632 | 134 | 251.9 | 1965 | 0.84165 | 0.54128 | 0.59585 | 0.28636 | 0.6912 | 39.41 | 22486 | 16.9 | 3 | Objetivo: alcanzar calificación C. Actual: Cal.G. SATE integral + cubierta + carpinterías triple + aerotermia + instalación fotovoltaica | — | 101.6 | 21.336 | 1366 | 26230.4784 | 28483.56 | 1788.9186 | 656 | 1133 | 16239 | 15.9222 | ✔ Recomendable | 41.6497 | -4.7078
7 | Fase 1 | C/ Marabú, 1 | 7924213UM5172D | 4718606024 | G | 724 | 148 | 374.5 | 1965 | 1 | 0.13391 | 0.16477 | 0.79545 | 0.6741 | 30.06 | 25132 | 28.1 | 3 | Objetivo: alcanzar calificación C. Actual: Cal.G. SATE integral + cubierta + carpinterías triple + aerotermia + instalación fotovoltaica | — | 97.4 | 20.454 | 1394 | 25661.5884 | 27306.09 | 1750.1203 | 642 | 1109 | 16447 | 15.6024 | ✔ Recomendable | 41.6492 | -4.7107
8 | Fase 1 | C/ Pavo Real, 17 | 7625406UM5172F | 4718606026 | G | 464 | 118 | 180.2 | 1965 | 0.5525 | 1 | 1 | 0 | 0.6639 | 66.51 | 17450 | 10.6 | 3 | Objetivo: alcanzar calificación C. Actual: Cal.G. SATE integral + cubierta + carpinterías triple + aerotermia + instalación fotovoltaica | — | 95.1 | 19.971 | 1467 | 26367.7113 | 26661.285 | 1798.2779 | 659 | 1139 | 18296 | 14.826 | ✔ Muy recomendable | 41.6493 | -4.7076
9 | Fase 1 | C/ Águila, 20 | 7824519UM5172D | 4718606026 | G | 461 | 79 | 155.4 | 1965 | 0.54733 | 1 | 1 | 0 | 0.661 | 66.51 | 17450 | 10.6 | 3 | Objetivo: alcanzar calificación C. Actual: Cal.G. SATE integral + cubierta + carpinterías triple + aerotermia + instalación fotovoltaica | — | 110.7 | 23.247 | 1517 | 31739.1291 | 31034.745 | 2164.6086 | 793 | 1371 | 23080 | 14.3373 | ✔ Muy recomendable | 41.6489 | -4.7091
10 | Fase 1 | C/ Albatros, 1 | 7724226UM5172D | 4718606026 | G | 454 | 96 | 173.2 | 1965 | 0.53528 | 1 | 1 | 0 | 0.6544 | 66.51 | 17450 | 10.6 | 3 | Objetivo: alcanzar calificación C. Actual: Cal.G. SATE integral + cubierta + carpinterías triple + aerotermia + instalación fotovoltaica | — | 95.5 | 20.055 | 1431 | 25828.8345 | 26773.425 | 1761.5265 | 646 | 1116 | 17265 | 15.199 | ✔ Recomendable | 41.6489 | -4.7105
11 | Fase 1 | C/ Papagayo, 6 | 7825411UM5172F | 4718606023 | G | 589 | 100 | 242.3 | 1965 | 0.76764 | 0.54128 | 0.59585 | 0.28636 | 0.6505 | 39.41 | 22486 | 16.9 | 3 | Objetivo: alcanzar calificación C. Actual: Cal.G. SATE integral + cubierta + carpinterías triple + aerotermia + instalación fotovoltaica | — | 100.8 | 21.168 | 1399 | 26652.6288 | 28259.28 | 1817.7093 | 666 | 1151 | 17183 | 15.5466 | ✔ Recomendable | 41.6496 | -4.7082
12 | Fase 1 | C/ Villabáñez, 18 | 7824502UM5172D | 4718606026 | G | 442 | 93 | 200 | 1965 | 0.51463 | 1 | 1 | 0 | 0.643 | 66.51 | 17450 | 10.6 | 3 | Objetivo: alcanzar calificación C. Actual: Cal.G. SATE integral + cubierta + carpinterías triple + aerotermia + instalación fotovoltaica | — | 113.4 | 23.814 | 1421 | 30455.7246 | 31791.69 | 2077.0804 | 761 | 1316 | 20135 | 15.306 | ✔ Recomendable | 41.649 | -4.7086
13 | Fase 1 | C/ Cuclillo, 3 | 7724216UM5172D | 4718606026 | G | 442 | 88 | 223.4 | 1965 | 0.51463 | 1 | 1 | 0 | 0.643 | 66.51 | 17450 | 10.6 | 3 | Objetivo: alcanzar calificación C. Actual: Cal.G. SATE integral + cubierta + carpinterías triple + aerotermia + instalación fotovoltaica | — | 104.6 | 21.966 | 1328 | 26253.7632 | 29324.61 | 1790.5067 | 656 | 1134 | 15438 | 16.3778 | Valorar | 41.6488 | -4.7097
14 | Fase 1 | C/ Águila, 21 | 7724217UM5172D | 4718606026 | E | 442 | 92.5 | 203.3 | 1965 | 0.51463 | 1 | 1 | 0 | 0.643 | 66.51 | 17450 | 10.6 | 3 | Objetivo: alcanzar calificación C. Actual: Cal.E. SATE fachada + carpinterías doble + instalación fotovoltaica | — | 98.1 | 20.601 | 1396 | 25883.0964 | 27502.335 | 1765.2272 | 647 | 1118 | 16628 | 15.5801 | ✔ Recomendable | 41.6486 | -4.7095
15 | Fase 1 | C/ Pavo Real, 19 | 7625405UM5172F | 4718606026 | G | 434 | 73 | 135.8 | 1965 | 0.50086 | 1 | 1 | 0 | 0.6355 | 66.51 | 17450 | 10.6 | 3 | Objetivo: alcanzar calificación C. Actual: Cal.G. SATE integral + cubierta + carpinterías triple + aerotermia + instalación fotovoltaica | — | 95.3 | 20.013 | 1483 | 26711.3511 | 26717.355 | 1821.7141 | 668 | 1154 | 18825 | 14.6661 | ✔ Muy recomendable | 41.6493 | -4.7107
16 | Fase 1 | C/ Oropéndola, 4 | 7825407UM5172F | 4718606023 | G | 569 | 113 | 251.8 | 1965 | 0.73322 | 0.54128 | 0.59585 | 0.28636 | 0.6315 | 39.41 | 22486 | 16.9 | 3 | Objetivo: alcanzar calificación C. Actual: Cal.G. SATE integral + cubierta + carpinterías triple + aerotermia + instalación fotovoltaica | — | 100.5 | 21.105 | 1293 | 24559.8885 | 28175.175 | 1674.9844 | 614 | 1061 | 13699 | 16.8212 | Valorar | 41.6488 | -4.7101
17 | Fase 1 | C/ Zorzal, 14 | 7724221UM5172D | 4718606026 | G | 429 | 87 | 201.4 | 1965 | 0.49225 | 1 | 1 | 0 | 0.6307 | 66.51 | 17450 | 10.6 | 3 | Objetivo: alcanzar calificación C. Actual: Cal.G. SATE integral + cubierta + carpinterías triple + aerotermia + instalación fotovoltaica | — | 102.9 | 21.609 | 1525 | 29658.3525 | 28848.015 | 2022.6996 | 741 | 1281 | 21719 | 14.2621 | ✔ Muy recomendable | 41.6496 | -4.7085
18 | Fase 1 | C/ Zorzal, 16 | 7724205UM5172D | 4718606026 | G | 419 | 88.5 | 232.2 | 1965 | 0.47504 | 1 | 1 | 0 | 0.6213 | 66.51 | 17450 | 10.6 | 3 | Objetivo: alcanzar calificación C. Actual: Cal.G. SATE integral + cubierta + carpinterías triple + aerotermia + instalación fotovoltaica | — | 100.2 | 21.042 | 1440 | 27270.432 | 28091.07 | 1859.8435 | 682 | 1178 | 18405 | 15.104 | ✔ Recomendable | 41.6492 | -4.7098
19 | Fase 1 | C/ Periquito, 4 | 7724204UM5172D | 4718606026 | G | 416 | 70 | 168.5 | 1965 | 0.46988 | 1 | 1 | 0 | 0.6184 | 66.51 | 17450 | 10.6 | 3 | Objetivo: alcanzar calificación C. Actual: Cal.G. SATE integral + cubierta + carpinterías triple + aerotermia + instalación fotovoltaica | — | 112.4 | 23.604 | 1414 | 30038.4504 | 31511.34 | 2048.6223 | 751 | 1298 | 19704 | 15.3817 | ✔ Recomendable | 41.6493 | -4.7099
20 | Fase 1 | C/ Águila, 25 | 7724209UM5172D | 4718606026 | G | 402 | 83 | 277.9 | 1965 | 0.44578 | 1 | 1 | 0 | 0.6052 | 66.51 | 17450 | 10.6 | 3 | Objetivo: alcanzar calificación C. Actual: Cal.G. SATE integral + cubierta + carpinterías triple + aerotermia + instalación fotovoltaica | — | 100.6 | 21.126 | 1458 | 27721.5372 | 28203.21 | 1890.6088 | 693 | 1198 | 19062 | 14.9175 | ✔ Muy recomendable | 41.649 | -4.7092
21 | Fase 1 | C/ Paloma, 7 | 7724215UM5172D | 4718606026 | G | 399 | 84 | 237.4 | 1965 | 0.44062 | 1 | 1 | 0 | 0.6023 | 66.51 | 17450 | 10.6 | 3 | Objetivo: alcanzar calificación C. Actual: Cal.G. SATE integral + cubierta + carpinterías triple + aerotermia + instalación fotovoltaica | — | 100.1 | 21.021 | 1381 | 26127.0009 | 28063.035 | 1781.8615 | 653 | 1129 | 16484 | 15.7493 | ✔ Recomendable | 41.6487 | -4.71
22 | Fase 1 | C/ Grulla, 2 | 7925708UM5172F | 4718606023 | G | 532 | 138 | 252.8 | 1965 | 0.66954 | 0.54128 | 0.59585 | 0.28636 | 0.5965 | 39.41 | 22486 | 16.9 | 3 | Objetivo: alcanzar calificación C. Actual: Cal.G. SATE integral + cubierta + carpinterías triple + aerotermia + instalación fotovoltaica | — | 97.5 | 20.475 | 1379 | 25411.5225 | 27334.125 | 1733.0658 | 635 | 1098 | 15993 | 15.7721 | ✔ Recomendable | 41.6498 | -4.7083
23 | Fase 1 | C/ Paloma, 1 | 7724212UM5172D | 4718606026 | G | 375 | 67 | 185.6 | 1965 | 0.39931 | 1 | 1 | 0 | 0.5796 | 66.51 | 17450 | 10.6 | 3 | Objetivo: alcanzar calificación C. Actual: Cal.G. SATE integral + cubierta + carpinterías triple + aerotermia + instalación fotovoltaica | — | 100.2 | 21.042 | 1315 | 24903.207 | 28091.07 | 1698.3987 | 623 | 1076 | 14369 | 16.5397 | Valorar | 41.6491 | -4.7096
24 | Fase 1 | C/ Zorzal, 18 | 7724206UM5172D | 4718606026 | G | 368 | 73 | 201.2 | 1965 | 0.38726 | 1 | 1 | 0 | 0.573 | 66.51 | 17450 | 10.6 | 3 | Objetivo: alcanzar calificación C. Actual: Cal.G. SATE integral + cubierta + carpinterías triple + aerotermia + instalación fotovoltaica | — | 102.6 | 21.546 | 1312 | 25441.5168 | 28763.91 | 1735.1114 | 636 | 1099 | 14614 | 16.5776 | Valorar | 41.6493 | -4.7097
25 | Fase 1 | C/ Pavo Real, 15 | 7625407UM5172F | 4718606026 | F | 368 | 97 | 218 | 1965 | 0.38726 | 1 | 1 | 0 | 0.573 | 66.51 | 17450 | 10.6 | 3 | Objetivo: alcanzar calificación C. Actual: Cal.F. SATE integral + cubierta + carpinterías triple + aerotermia + instalación fotovoltaica | — | 94.7 | 19.887 | 1484 | 26561.0772 | 26549.145 | 1811.4655 | 664 | 1147 | 18737 | 14.6562 | ✔ Muy recomendable | 41.6491 | -4.7108
26 | Fase 1 | C/ Villabáñez, 12 | 7724207UM5172D | 4718606026 | G | 367 | 72 | 188.1 | 1965 | 0.38554 | 1 | 1 | 0 | 0.572 | 66.51 | 17450 | 10.6 | 3 | Objetivo: alcanzar calificación C. Actual: Cal.G. SATE integral + cubierta + carpinterías triple + aerotermia + instalación fotovoltaica | — | 114.7 | 24.087 | 1383 | 29981.0889 | 32156.145 | 2044.7103 | 750 | 1295 | 18962 | 15.7265 | ✔ Recomendable | 41.6493 | -4.7094
27 | Fase 1 | C/ Villabáñez, 2 | 7625401UM5172F | 4718606026 | G | 346 | 58.5 | 140.2 | 1958 | 0.3494 | 1 | 1 | 0 | 0.5522 | 66.51 | 17450 | 10.6 | 5 | Objetivo: alcanzar calificación C. Actual: Cal.G. SATE integral + cubierta + carpinterías triple + aerotermia + instalación fotovoltaica | Valorar ascensor (verificar) | 330.5 | 69.405 | 1373 | 85763.7585 | 92655.675 | 5849.0883 | 2144 | 3705 | 53572 | 15.841 | ✔ Recomendable | 41.6499 | -4.7107
28 | Fase 1 | C/ Cigüeña, 39 | 7824513UM5172D | 4718606026 | G | 344 | 66 | 138.2 | 1965 | 0.34596 | 1 | 1 | 0 | 0.5503 | 66.51 | 17450 | 10.6 | 3 | Objetivo: alcanzar calificación C. Actual: Cal.G. SATE integral + cubierta + carpinterías triple + aerotermia + instalación fotovoltaica | — | 96.7 | 20.307 | 1532 | 27999.2916 | 27109.845 | 1909.5517 | 700 | 1210 | 20629 | 14.197 | ✔ Muy recomendable | 41.6482 | -4.709
29 | Fase 1 | C/ Faisán, 7 | 7724220UM5172D | 4718606026 | G | 338 | 71.5 | 176 | 1965 | 0.33563 | 1 | 1 | 0 | 0.5446 | 66.51 | 17450 | 10.6 | 3 | Objetivo: alcanzar calificación C. Actual: Cal.G. SATE integral + cubierta + carpinterías triple + aerotermia + instalación fotovoltaica | — | 97.6 | 20.496 | 1532 | 28259.8848 | 27362.16 | 1927.3241 | 706 | 1221 | 20821 | 14.197 | ✔ Muy recomendable | 41.6485 | -4.71
30 | Fase 1 | C/ Villabáñez, 4 | 7625401UM5172F | 4718606026 | G | 338 | 68 | 182.7 | 1958 | 0.33563 | 1 | 1 | 0 | 0.5446 | 66.51 | 17450 | 10.6 | 5 | Objetivo: alcanzar calificación C. Actual: Cal.G. SATE integral + cubierta + carpinterías triple + aerotermia + instalación fotovoltaica | Valorar ascensor (verificar) | 330.5 | 69.405 | 1373 | 85763.7585 | 92655.675 | 5849.0883 | 2144 | 3705 | 53572 | 15.841 | ✔ Recomendable | 41.6498 | -4.7105
31 | Fase 1 | C/ Cigüeña, 41 | 7824512UM5172D | 4718606026 | G | 335 | 59.5 | 125.3 | 1965 | 0.33046 | 1 | 1 | 0 | 0.5418 | 66.51 | 17450 | 10.6 | 3 | Objetivo: alcanzar calificación C. Actual: Cal.G. SATE integral + cubierta + carpinterías triple + aerotermia + instalación fotovoltaica | — | 98.7 | 20.727 | 1515 | 28261.2645 | 27670.545 | 1927.4182 | 707 | 1221 | 20515 | 14.3563 | ✔ Muy recomendable | 41.6483 | -4.7089
32 | Fase 1 | C/ Villabáñez, 8 | 7724201UM5172D | 4718606026 | E | 330 | 70 | 167.3 | 1965 | 0.32186 | 1 | 1 | 0 | 0.537 | 66.51 | 17450 | 10.6 | 3 | Objetivo: alcanzar calificación C. Actual: Cal.E. SATE fachada + carpinterías doble + instalación fotovoltaica | — | 115.6 | 24.276 | 1395 | 30478.518 | 32408.46 | 2078.6349 | 762 | 1317 | 19557 | 15.5912 | ✔ Recomendable | 41.6495 | -4.7099
33 | Fase 1 | C/ Faisán, 5 | 7724223UM5172D | 4718606026 | E | 328 | 66.5 | 186.2 | 1965 | 0.31842 | 1 | 1 | 0 | 0.5351 | 66.51 | 17450 | 10.6 | 3 | Objetivo: alcanzar calificación C. Actual: Cal.E. SATE fachada + carpinterías doble + instalación fotovoltaica | — | 97.8 | 20.538 | 1446 | 26728.1532 | 27418.23 | 1822.86 | 668 | 1155 | 18153 | 15.0413 | ✔ Recomendable | 41.6487 | -4.7104
34 | Fase 1 | C/ Martín Pescador, 4 | 7623001UM5172D | 4718606027 | G | 525 | 89 | 210.2 | 1969 | 0.65749 | 0.19482 | 0.26632 | 1 | 0.5318 | 24.5 | 25206 | 32.6 | 6 | Objetivo: alcanzar calificación C. Actual: Cal.G. SATE integral + cubierta + carpinterías triple + aerotermia + instalación fotovoltaica | Valorar ascensor (verificar) | 193.8 | 40.698 | 1454 | 53257.4028 | 54331.83 | 3632.1549 | 1331 | 2301 | 36472 | 14.9586 | ✔ Muy recomendable | 41.6485 | -4.7094
35 | Fase 1 | C/ Águila, 14 | 7824516UM5172D | 4718606026 | F | 324 | 59 | 140.5 | 1965 | 0.31153 | 1 | 1 | 0 | 0.5313 | 66.51 | 17450 | 10.6 | 3 | Objetivo: alcanzar calificación C. Actual: Cal.F. SATE integral + cubierta + carpinterías triple + aerotermia + instalación fotovoltaica | — | 110.4 | 23.184 | 1530 | 31924.368 | 30950.64 | 2177.2419 | 798 | 1379 | 23480 | 14.2155 | ✔ Muy recomendable | 41.6492 | -4.7113
36 | Fase 1 | C/ Salud, 15 | 7625401UM5172F | 4718606026 | F | 322 | 65 | 183.9 | 1958 | 0.30809 | 1 | 1 | 0 | 0.5294 | 66.51 | 17450 | 10.6 | 5 | Objetivo: alcanzar calificación C. Actual: Cal.F. SATE integral + cubierta + carpinterías triple + aerotermia + instalación fotovoltaica | Valorar ascensor (verificar) | 330.5 | 69.405 | 1373 | 85763.7585 | 92655.675 | 5849.0883 | 2144 | 3705 | 53572 | 15.841 | ✔ Recomendable | 41.6489 | -4.7092
37 | Fase 1 | C/ Águila, 23 | 7724210UM5172D | 4718606026 | G | 318 | 59.5 | 117.8 | 1965 | 0.3012 | 1 | 1 | 0 | 0.5257 | 66.51 | 17450 | 10.6 | 3 | Objetivo: alcanzar calificación C. Actual: Cal.G. SATE integral + cubierta + carpinterías triple + aerotermia + instalación fotovoltaica | — | 97.1 | 20.391 | 1556 | 28555.5564 | 27221.985 | 1947.4889 | 714 | 1234 | 21465 | 13.978 | ✔ Muy recomendable | 41.6488 | -4.7106
38 | Fase 1 | C/ Faisán, 3 | 7724224UM5172D | 4718606026 | E | 315 | 66.5 | 134.7 | 1965 | 0.29604 | 1 | 1 | 0 | 0.5228 | 66.51 | 17450 | 10.6 | 3 | Objetivo: alcanzar calificación C. Actual: Cal.E. SATE fachada + carpinterías doble + instalación fotovoltaica | — | 100.2 | 21.042 | 1380 | 26134.164 | 28091.07 | 1782.35 | 653 | 1129 | 16468 | 15.7607 | ✔ Recomendable | 41.6481 | -4.7109
39 | Fase 1 | C/ Pavo Real, 20 | 7724229UM5172D | 4718606026 | F | 313 | 66 | 126.2 | 1965 | 0.2926 | 1 | 1 | 0 | 0.5209 | 66.51 | 17450 | 10.6 | 3 | Objetivo: alcanzar calificación C. Actual: Cal.F. SATE integral + cubierta + carpinterías triple + aerotermia + instalación fotovoltaica | — | 103.4 | 21.714 | 1337 | 26128.4562 | 28988.19 | 1781.9607 | 653 | 1129 | 15561 | 16.2676 | Valorar | 41.6496 | -4.7102
40 | Fase 1 | C/ Villabáñez, 6 | 7625402UM5172F | 4718606026 | F | 312 | 65 | 146.1 | 1965 | 0.29088 | 1 | 1 | 0 | 0.52 | 66.51 | 17450 | 10.6 | 3 | Objetivo: alcanzar calificación C. Actual: Cal.F. SATE integral + cubierta + carpinterías triple + aerotermia + instalación fotovoltaica | — | 115.9 | 24.339 | 1378 | 30185.2278 | 32492.565 | 2058.6325 | 755 | 1304 | 18973 | 15.7836 | ✔ Recomendable | 41.6497 | -4.7104
41 | Fase 1 | C/ Pavo Real, 23 | 7625403UM5172F | 4718606026 | F | 306 | 65 | 143 | 1965 | 0.28055 | 1 | 1 | 0 | 0.5143 | 66.51 | 17450 | 10.6 | 3 | Objetivo: alcanzar calificación C. Actual: Cal.F. SATE integral + cubierta + carpinterías triple + aerotermia + instalación fotovoltaica | — | 99.5 | 20.895 | 1398 | 26290.089 | 27894.825 | 1792.9841 | 657 | 1136 | 16930 | 15.5578 | ✔ Recomendable | 41.6495 | -4.7105
42 | Fase 1 | C/ Gaviota, 2 | 7824505UM5172D | 4718606026 | F | 302 | 64 | 155.2 | 1965 | 0.27367 | 1 | 1 | 0 | 0.5105 | 66.51 | 17450 | 10.6 | 3 | Objetivo: alcanzar calificación C. Actual: Cal.F. SATE integral + cubierta + carpinterías triple + aerotermia + instalación fotovoltaica | — | 99.1 | 20.811 | 1451 | 27177.0849 | 27782.685 | 1853.4772 | 679 | 1174 | 18554 | 14.9895 | ✔ Muy recomendable | 41.6488 | -4.7088
43 | Fase 1 | C/ Paloma, 5 | 7724214UM5172D | 4718606026 | F | 297 | 63 | 195.6 | 1965 | 0.26506 | 1 | 1 | 0 | 0.5058 | 66.51 | 17450 | 10.6 | 3 | Objetivo: alcanzar calificación C. Actual: Cal.F. SATE integral + cubierta + carpinterías triple + aerotermia + instalación fotovoltaica | — | 100.9 | 21.189 | 1346 | 25668.3546 | 28287.315 | 1750.5818 | 642 | 1109 | 15477 | 16.1588 | Valorar | 41.6488 | -4.7099
44 | Fase 1 | C/ Salud, 18 | 7625401UM5172F | 4718606026 | F | 295 | 61 | 170.6 | 1958 | 0.26162 | 1 | 1 | 0 | 0.5039 | 66.51 | 17450 | 10.6 | 5 | Objetivo: alcanzar calificación C. Actual: Cal.F. SATE integral + cubierta + carpinterías triple + aerotermia + instalación fotovoltaica | Valorar ascensor (verificar) | 330.5 | 69.405 | 1373 | 85763.7585 | 92655.675 | 5849.0883 | 2144 | 3705 | 53572 | 15.841 | ✔ Recomendable | 41.6497 | -4.711
45 | Fase 1 | C/ Papagayo, 2 | 7825401UM5172F | 4718606023 | G | 433 | 91 | 195.6 | 1965 | 0.49914 | 0.54128 | 0.59585 | 0.28636 | 0.5028 | 39.41 | 22486 | 16.9 | 3 | Objetivo: alcanzar calificación C. Actual: Cal.G. SATE integral + cubierta + carpinterías triple + aerotermia + instalación fotovoltaica | — | 102.5 | 21.525 | 1409 | 27295.8525 | 28735.875 | 1861.5771 | 682 | 1179 | 17804 | 15.4363 | ✔ Recomendable | 41.649 | -4.7112
46 | Fase 1 | C/ Faisán, 1 | 7625401UM5172F | 4718606026 | E | 287 | 60.5 | 130.5 | 1958 | 0.24785 | 1 | 1 | 0 | 0.4963 | 66.51 | 17450 | 10.6 | 5 | Objetivo: alcanzar calificación C. Actual: Cal.E. SATE fachada + carpinterías doble + instalación fotovoltaica | Valorar ascensor (verificar) | 330.5 | 69.405 | 1373 | 85763.7585 | 92655.675 | 5849.0883 | 2144 | 3705 | 53572 | 15.841 | ✔ Recomendable | 41.6499 | -4.7089
47 | Fase 1 | C/ Cigüeña, 47 | 7825413UM5172F | 4718606023 | G | 425 | 96.5 | 242.6 | 1965 | 0.48537 | 0.54128 | 0.59585 | 0.28636 | 0.4952 | 39.41 | 22486 | 16.9 | 3 | Objetivo: alcanzar calificación C. Actual: Cal.G. SATE integral + cubierta + carpinterías triple + aerotermia + instalación fotovoltaica | — | 99 | 20.79 | 1507 | 28197.477 | 27754.65 | 1923.0679 | 705 | 1218 | 20322 | 14.4325 | ✔ Muy recomendable | 41.6492 | -4.7082
48 | Fase 1 | C/ Papagayo, 4 | 7825406UM5172F | 4718606023 | G | 424 | 85.5 | 169.8 | 1965 | 0.48365 | 0.54128 | 0.59585 | 0.28636 | 0.4943 | 39.41 | 22486 | 16.9 | 3 | Objetivo: alcanzar calificación C. Actual: Cal.G. SATE integral + cubierta + carpinterías triple + aerotermia + instalación fotovoltaica | — | 100.9 | 21.189 | 1381 | 26335.8081 | 28287.315 | 1796.1021 | 658 | 1138 | 16615 | 15.7493 | ✔ Recomendable | 41.6497 | -4.7085
49 | Fase 1 | C/ Rincón del Esgueva, 15 | 7726408UM5172F | 4718606023 | F | 412 | 87 | 296.9 | 1936 | 0.46299 | 0.54128 | 0.59585 | 0.28636 | 0.4829 | 39.41 | 22486 | 16.9 | 1 | Objetivo: alcanzar calificación C. Actual: Cal.F. SATE integral + cubierta + carpinterías triple + aerotermia + instalación fotovoltaica | — | 80.7 | 16.947 | 1528 | 23305.5144 | 22624.245 | 1589.4361 | 583 | 1007 | 17112 | 14.2341 | ✔ Muy recomendable | 41.6483 | -4.7094
50 | Fase 1 | C/ Faisán, 11 | 7824515UM5172D | 4718606026 | E | 269 | 55 | 164.8 | 1965 | 0.21687 | 1 | 1 | 0 | 0.4793 | 66.51 | 17450 | 10.6 | 3 | Objetivo: alcanzar calificación C. Actual: Cal.E. SATE fachada + carpinterías doble + instalación fotovoltaica | — | 101.1 | 21.231 | 1390 | 26559.981 | 28343.385 | 1811.3907 | 664 | 1147 | 16941 | 15.6473 | ✔ Recomendable | 41.6484 | -4.7099
51 | Fase 1 | C/ Faisán, 9 | 7724219UM5172D | 4718606026 | E | 268 | 56.5 | 119.3 | 1965 | 0.21515 | 1 | 1 | 0 | 0.4783 | 66.51 | 17450 | 10.6 | 3 | Objetivo: alcanzar calificación C. Actual: Cal.E. SATE fachada + carpinterías doble + instalación fotovoltaica | — | 96.9 | 20.349 | 1536 | 28130.4576 | 27165.915 | 1918.4972 | 703 | 1215 | 20797 | 14.16 | ✔ Muy recomendable | 41.6502 | -4.7096
52 | Fase 1 | C/ Periquito, 2 | 7724203UM5172D | 4718606026 | E | 264 | 55.5 | 120.8 | 1965 | 0.20826 | 1 | 1 | 0 | 0.4745 | 66.51 | 17450 | 10.6 | 3 | Objetivo: alcanzar calificación C. Actual: Cal.E. SATE fachada + carpinterías doble + instalación fotovoltaica | — | 112.5 | 23.625 | 1405 | 29873.8125 | 31539.375 | 2037.394 | 747 | 1291 | 19395 | 15.4803 | ✔ Recomendable | 41.6494 | -4.71
53 | Fase 1 | C/ Garza, 4 | 7825410UM5172F | 4718606023 | F | 402 | 85 | 211.5 | 1965 | 0.44578 | 0.54128 | 0.59585 | 0.28636 | 0.4735 | 39.41 | 22486 | 16.9 | 3 | Objetivo: alcanzar calificación C. Actual: Cal.F. SATE integral + cubierta + carpinterías triple + aerotermia + instalación fotovoltaica | — | 101.2 | 21.252 | 1382 | 26433.2376 | 28371.42 | 1802.7468 | 661 | 1142 | 16697 | 15.7379 | ✔ Recomendable | 41.6494 | -4.7084
54 | Fase 1 | C/ Pingüino, 6 | 7925703UM5172F | 4718606023 | G | 401 | 85 | 202.5 | 1965 | 0.44406 | 0.54128 | 0.59585 | 0.28636 | 0.4725 | 39.41 | 22486 | 16.9 | 3 | Objetivo: alcanzar calificación C. Actual: Cal.G. SATE integral + cubierta + carpinterías triple + aerotermia + instalación fotovoltaica | — | 102 | 21.42 | 1295 | 24965.01 | 28595.7 | 1702.6137 | 624 | 1078 | 13970 | 16.7952 | Valorar | 41.6488 | -4.7085
55 | Fase 1 | C/ Cigüeña, 45 | 7824503UM5172D | 4718606026 | E | 256 | 53.5 | 123.2 | 1965 | 0.19449 | 1 | 1 | 0 | 0.467 | 66.51 | 17450 | 10.6 | 3 | Objetivo: alcanzar calificación C. Actual: Cal.E. SATE fachada + carpinterías doble + instalación fotovoltaica | — | 98.1 | 20.601 | 1549 | 28719.8541 | 27502.335 | 1958.694 | 718 | 1241 | 21465 | 14.0412 | ✔ Muy recomendable | 41.6501 | -4.7084
56 | Fase 1 | C/ Villabáñez, 19 | 7825417UM5172F | 4718606023 | G | 389 | 82 | 182.6 | 1965 | 0.42341 | 0.54128 | 0.59585 | 0.28636 | 0.4611 | 39.41 | 22486 | 16.9 | 3 | Objetivo: alcanzar calificación C. Actual: Cal.G. SATE integral + cubierta + carpinterías triple + aerotermia + instalación fotovoltaica | — | 115.8 | 24.318 | 1420 | 31078.404 | 32464.53 | 2119.5472 | 777 | 1343 | 20524 | 15.3167 | ✔ Recomendable | 41.6493 | -4.7089
57 | Fase 1 | C/ Oropéndola, 2 | 7825408UM5172F | 4718606023 | G | 387 | 73 | 149.1 | 1965 | 0.41997 | 0.54128 | 0.59585 | 0.28636 | 0.4593 | 39.41 | 22486 | 16.9 | 3 | Objetivo: alcanzar calificación C. Actual: Cal.G. SATE integral + cubierta + carpinterías triple + aerotermia + instalación fotovoltaica | — | 99.8 | 20.958 | 1260 | 23766.372 | 27978.93 | 1620.8666 | 594 | 1027 | 12543 | 17.2617 | Valorar | 41.6495 | -4.7086
58 | Fase 1 | C/ Colibrí, 1 | 7924211UM5172D | 4718606024 | G | 494 | 104 | 239.9 | 1965 | 0.60413 | 0.13391 | 0.16477 | 0.79545 | 0.4564 | 30.06 | 25132 | 28.1 | 3 | Objetivo: alcanzar calificación C. Actual: Cal.G. SATE integral + cubierta + carpinterías triple + aerotermia + instalación fotovoltaica | — | 97.8 | 20.538 | 1415 | 26155.143 | 27418.23 | 1783.7808 | 654 | 1130 | 17176 | 15.3709 | ✔ Recomendable | 41.6483 | -4.7091
59 | Fase 1 | C/ Gaviota, 4 | 7824511UM5172D | 4718606026 | E | 239 | 50 | 86.8 | 1965 | 0.16523 | 1 | 1 | 0 | 0.4509 | 66.51 | 17450 | 10.6 | 3 | Objetivo: alcanzar calificación C. Actual: Cal.E. SATE fachada + carpinterías doble + instalación fotovoltaica | — | 98.5 | 20.685 | 1449 | 26975.3085 | 27614.475 | 1839.716 | 674 | 1165 | 18378 | 15.0102 | ✔ Recomendable | 41.6494 | -4.7112
60 | Fase 1 | C/ Salud, 16 | 7625401UM5172F | 4718606026 | E | 232 | 49 | 134.4 | 1958 | 0.15318 | 1 | 1 | 0 | 0.4443 | 66.51 | 17450 | 10.6 | 5 | Objetivo: alcanzar calificación C. Actual: Cal.E. SATE fachada + carpinterías doble + instalación fotovoltaica | Valorar ascensor (verificar) | 330.5 | 69.405 | 1373 | 85763.7585 | 92655.675 | 5849.0883 | 2144 | 3705 | 53572 | 15.841 | ✔ Recomendable | 41.6491 | -4.7075
61 | Fase 1 | C/ Villabáñez, 5 | 7825709UM5172F | 4718606023 | F | 369 | 75 | 234.8 | 1962 | 0.38898 | 0.54128 | 0.59585 | 0.28636 | 0.4422 | 39.41 | 22486 | 16.9 | 3 | Objetivo: alcanzar calificación C. Actual: Cal.F. SATE integral + cubierta + carpinterías triple + aerotermia + instalación fotovoltaica | — | 90.4 | 18.984 | 1120 | 19135.872 | 25343.64 | 1305.0665 | 478 | 827 | 7283 | 19.4194 | Valorar | 41.6498 | -4.7103
62 | Fase 1 | C/ Villabáñez, 23 | 7825415UM5172F | 4718606023 | G | 367 | 77 | 261.7 | 1965 | 0.38554 | 0.54128 | 0.59585 | 0.28636 | 0.4403 | 39.41 | 22486 | 16.9 | 3 | Objetivo: alcanzar calificación C. Actual: Cal.G. SATE integral + cubierta + carpinterías triple + aerotermia + instalación fotovoltaica | — | 114.1 | 23.961 | 1411 | 30428.0739 | 31987.935 | 2075.1946 | 761 | 1314 | 19892 | 15.4144 | ✔ Recomendable | 41.6491 | -4.7085
63 | Fase 1 | C/ Guacamayo, 2 | 7825404UM5172F | 4718606023 | F | 347 | 81 | 225.3 | 1965 | 0.35112 | 0.54128 | 0.59585 | 0.28636 | 0.4214 | 39.41 | 22486 | 16.9 | 3 | Objetivo: alcanzar calificación C. Actual: Cal.F. SATE integral + cubierta + carpinterías triple + aerotermia + instalación fotovoltaica | — | 99.5 | 20.895 | 992 | 18655.056 | 27894.825 | 1272.2748 | 466 | 806 | 3912 | 21.9252 | Valorar | 41.6492 | -4.7092
64 | Fase 1 | C/ Villabáñez, 14 | 7724208UM5172D | 4718606026 | E | 207 | 41 | 103.5 | 1965 | 0.11015 | 1 | 1 | 0 | 0.4206 | 66.51 | 17450 | 10.6 | 3 | Objetivo: alcanzar calificación C. Actual: Cal.E. SATE fachada + carpinterías doble + instalación fotovoltaica | — | 113.4 | 23.814 | 1445 | 30970.107 | 31791.69 | 2112.1613 | 774 | 1338 | 21012 | 15.0517 | ✔ Recomendable | 41.6495 | -4.7088
65 | Fase 1 | C/ Villabáñez, 1 | 7825711UM5172F | 4718606023 | G | 343 | 58 | 122.8 | 1964 | 0.34423 | 0.54128 | 0.59585 | 0.28636 | 0.4176 | 39.41 | 22486 | 16.9 | 4 | Objetivo: alcanzar calificación C. Actual: Cal.G. SATE integral + cubierta + carpinterías triple + aerotermia + instalación fotovoltaica | Valorar ascensor (verificar) | 231.1 | 48.531 | 1321 | 57698.5059 | 64788.885 | 3935.0381 | 1442 | 2493 | 33587 | 16.4646 | Valorar | 41.649 | -4.7088
66 | Fase 1 | C/ Pingüino, 4 | 7925707UM5172F | 4718606023 | F | 341 | 90 | 211.1 | 1965 | 0.34079 | 0.54128 | 0.59585 | 0.28636 | 0.4157 | 39.41 | 22486 | 16.9 | 3 | Objetivo: alcanzar calificación C. Actual: Cal.F. SATE integral + cubierta + carpinterías triple + aerotermia + instalación fotovoltaica | — | 100.9 | 21.189 | 1419 | 27060.4719 | 28287.315 | 1845.5242 | 677 | 1169 | 17851 | 15.3275 | ✔ Recomendable | 41.65 | -4.7106
67 | Fase 1 | C/ Villabáñez, 16 | 7824501UM5172D | 4718606026 | E | 200 | 42 | 80.8 | 1965 | 0.098107 | 1 | 1 | 0 | 0.414 | 66.51 | 17450 | 10.6 | 3 | Objetivo: alcanzar calificación C. Actual: Cal.E. SATE fachada + carpinterías doble + instalación fotovoltaica | — | 113 | 23.73 | 1381 | 29494.017 | 31679.55 | 2011.492 | 737 | 1274 | 18608 | 15.7493 | ✔ Recomendable | 41.6499 | -4.708
68 | Fase 2 | C/ Guacamayo, 4 | 7825405UM5172F | 4718606023 | G | 334 | 70 | 180 | 1965 | 0.32874 | 0.54128 | 0.59585 | 0.28636 | 0.4091 | 39.41 | 22486 | 16.9 | 3 | Objetivo: alcanzar calificación C. Actual: Cal.G. SATE integral + cubierta + carpinterías triple + aerotermia + instalación fotovoltaica | — | 103.7 | 21.777 | 906 | 17756.9658 | 29072.295 | 1211.0251 | 444 | 767 | 1203 | 24.0064 | Valorar | 41.6486 | -4.7093
69 | Fase 2 | C/ Águila, 16 | 7824517UM5172D | 4718606026 | D | 194 | 41 | 50.2 | 1965 | 0.08778 | 1 | 1 | 0 | 0.4083 | 66.51 | 17450 | 10.6 | 3 | Objetivo: alcanzar calificación C. Actual: Cal.D. Mantenimiento de envolvente + instalación fotovoltaica en cubierta | — | 111.3 | 23.373 | 1503 | 31616.6571 | 31202.955 | 2156.256 | 790 | 1366 | 22703 | 14.4709 | ✔ Muy recomendable | 41.6496 | -4.7087
70 | Fase 2 | C/ Martín Pescador, 2 | 7623802UM5172D | 4718606027 | G | 393 | 81.5 | 223.6 | 1969 | 0.43029 | 0.19482 | 0.26632 | 1 | 0.4068 | 24.5 | 25206 | 32.6 | 6 | Objetivo: alcanzar calificación C. Actual: Cal.G. SATE integral + cubierta + carpinterías triple + aerotermia + instalación fotovoltaica | Valorar ascensor (verificar) | 271.8 | 57.078 | 1426 | 73253.9052 | 76199.13 | 4995.9163 | 1831 | 3165 | 48699 | 15.2523 | ✔ Recomendable | 41.6487 | -4.7087
71 | Fase 2 | C/ Villabáñez, 7 | 7825708UM5172F | 4718606023 | F | 326 | 68 | 142.6 | 1962 | 0.31497 | 0.54128 | 0.59585 | 0.28636 | 0.4015 | 39.41 | 22486 | 16.9 | 4 | Objetivo: alcanzar calificación C. Actual: Cal.F. SATE integral + cubierta + carpinterías triple + aerotermia + instalación fotovoltaica | Valorar ascensor (verificar) | 229.5 | 48.195 | 1283 | 55650.7665 | 64340.325 | 3795.3823 | 1391 | 2404 | 30544 | 16.9523 | Valorar | 41.6485 | -4.7118
72 | Fase 2 | C/ Cigüeña, 43 | 7824504UM5172D | 4718606026 | E | 184 | 38 | 87.8 | 1965 | 0.070568 | 1 | 1 | 0 | 0.3988 | 66.51 | 17450 | 10.6 | 3 | Objetivo: alcanzar calificación C. Actual: Cal.E. SATE fachada + carpinterías doble + instalación fotovoltaica | — | 96.9 | 20.349 | 1458 | 26701.9578 | 27165.915 | 1821.0735 | 668 | 1154 | 18361 | 14.9175 | ✔ Muy recomendable | 41.6498 | -4.7101
73 | Fase 2 | C/ Milano, 3 | 7924202UM5172D | 4718606024 | G | 429 | 86.5 | 186 | 1965 | 0.49225 | 0.13391 | 0.16477 | 0.79545 | 0.3949 | 30.06 | 25132 | 28.1 | 3 | Objetivo: alcanzar calificación C. Actual: Cal.G. SATE integral + cubierta + carpinterías triple + aerotermia + instalación fotovoltaica | — | 48.2 | 10.122 | 1409 | 12835.7082 | 13512.87 | 875.3953 | 321 | 555 | 8372 | 15.4363 | ✔ Recomendable | 41.6495 | -4.7072
74 | Fase 2 | C/ Cigüeña, 28 | 7923011UM5172D | 4718606025 | G | 504 | 106 | 258.1 | 1965 | 0.62134 | 0 | 0 | 0.57727 | 0.3937 | 20.3 | 26404 | 23.3 | 3 | Objetivo: alcanzar calificación C. Actual: Cal.G. SATE integral + cubierta + carpinterías triple + aerotermia + instalación fotovoltaica | — | 113.7 | 23.877 | 1440 | 30944.592 | 31875.795 | 2110.4212 | 774 | 1337 | 20885 | 15.104 | ✔ Recomendable | 41.6481 | -4.7088
75 | Fase 2 | C/ Cisne, 4 | 7925702UM5172F | 4718606023 | F | 299 | 63 | 128 | 1965 | 0.2685 | 0.54128 | 0.59585 | 0.28636 | 0.376 | 39.41 | 22486 | 16.9 | 3 | Objetivo: alcanzar calificación C. Actual: Cal.F. SATE integral + cubierta + carpinterías triple + aerotermia + instalación fotovoltaica | — | 100.7 | 21.147 | 1400 | 26645.22 | 28231.245 | 1817.204 | 666 | 1151 | 17199 | 15.5355 | ✔ Recomendable | 41.6488 | -4.7092
76 | Fase 2 | C/ Milano, 1 | 7924201UM5172D | 4718606024 | G | 404 | 106 | 240.5 | 1965 | 0.44923 | 0.13391 | 0.16477 | 0.79545 | 0.3712 | 30.06 | 25132 | 28.1 | 3 | Objetivo: alcanzar calificación C. Actual: Cal.G. SATE integral + cubierta + carpinterías triple + aerotermia + instalación fotovoltaica | — | 98.8 | 20.748 | 1375 | 25675.65 | 27698.58 | 1751.0793 | 642 | 1109 | 16078 | 15.818 | ✔ Recomendable | 41.6501 | -4.7086
77 | Fase 2 | C/ Águila, 18 | 7824518UM5172D | 4718606026 | E | 154 | 32 | 85.4 | 1965 | 0.018933 | 1 | 1 | 0 | 0.3704 | 66.51 | 17450 | 10.6 | 3 | Objetivo: alcanzar calificación C. Actual: Cal.E. SATE fachada + carpinterías doble + instalación fotovoltaica | — | 111.7 | 23.457 | 1551 | 32743.6263 | 31315.095 | 2233.1153 | 819 | 1415 | 24513 | 14.0231 | ✔ Muy recomendable | 41.6485 | -4.7096
78 | Fase 2 | C/ Cigüeña, 33 | 7723405UM5172D | 4718606028 | G | 354 | 74.5 | 159.3 | 1966 | 0.36317 | 0.24395 | 0.34508 | 0.70909 | 0.3655 | 29.81 | 23665 | 26.2 | 5 | Objetivo: alcanzar calificación C. Actual: Cal.G. SATE integral + cubierta + carpinterías triple + aerotermia + instalación fotovoltaica | Valorar ascensor (verificar) | 704.9 | 148.029 | 1383 | 184251.6963 | 197618.715 | 12565.9657 | 4606 | 7960 | 116530 | 15.7265 | ✔ Recomendable | 41.6496 | -4.7074
79 | Fase 2 | C/ Villabáñez, 9 | 7825707UM5172F | 4718606023 | E | 286 | 55 | 113.8 | 1963 | 0.24613 | 0.54128 | 0.59585 | 0.28636 | 0.3636 | 39.41 | 22486 | 16.9 | 4 | Objetivo: alcanzar calificación C. Actual: Cal.E. SATE fachada + carpinterías doble + instalación fotovoltaica | Valorar ascensor (verificar) | 245 | 51.45 | 1390 | 64363.95 | 68685.75 | 4389.6214 | 1609 | 2781 | 41055 | 15.6473 | ✔ Recomendable | 41.6497 | -4.7099
80 | Fase 2 | C/ Águila, 19 | 7724218UM5172D | 4718606026 | D | 143 | 29.5 | 55.7 | 1965 | 0 | 1 | 1 | 0 | 0.36 | 66.51 | 17450 | 10.6 | 3 | Objetivo: alcanzar calificación C. Actual: Cal.D. Mantenimiento de envolvente + instalación fotovoltaica en cubierta | — | 95.5 | 20.055 | 1569 | 28319.6655 | 26773.425 | 1931.4012 | 708 | 1223 | 21512 | 13.8622 | ✔ Muy recomendable | 41.6476 | -4.7095
81 | Fase 2 | C/ Villabáñez, 21 | 7825416UM5172F | 4718606023 | E | 276 | 58 | 140.2 | 1965 | 0.22892 | 0.54128 | 0.59585 | 0.28636 | 0.3542 | 39.41 | 22486 | 16.9 | 3 | Objetivo: alcanzar calificación C. Actual: Cal.E. SATE fachada + carpinterías doble + instalación fotovoltaica | — | 111.3 | 23.373 | 1444 | 30375.5508 | 31202.955 | 2071.6126 | 759 | 1312 | 20587 | 15.0622 | ✔ Recomendable | 41.6492 | -4.7087
82 | Fase 2 | C/ Pelícano, 7 | 7623001UM5172D | 4718606027 | G | 336 | 68 | 181.9 | 1969 | 0.33219 | 0.19482 | 0.26632 | 1 | 0.3528 | 24.5 | 25206 | 32.6 | 6 | Objetivo: alcanzar calificación C. Actual: Cal.G. SATE integral + cubierta + carpinterías triple + aerotermia + instalación fotovoltaica | Valorar ascensor (verificar) | 193.8 | 40.698 | 1454 | 53257.4028 | 54331.83 | 3632.1549 | 1331 | 2301 | 36472 | 14.9586 | ✔ Muy recomendable | 41.6504 | -4.7104
83 | Fase 2 | C/ Salud, 21 | 7726415UM5172F | 4718606023 | E | 273 | 57.5 | 134.3 | 1964 | 0.22375 | 0.54128 | 0.59585 | 0.28636 | 0.3513 | 39.41 | 22486 | 16.9 | 5 | Objetivo: alcanzar calificación C. Actual: Cal.E. SATE fachada + carpinterías doble + instalación fotovoltaica | Valorar ascensor (verificar) | 263.9 | 55.419 | 1414 | 70526.2194 | 73984.365 | 4809.8882 | 1763 | 3047 | 46263 | 15.3817 | ✔ Recomendable | 41.6502 | -4.7105
84 | Fase 2 | C/ Salud, 20 | 7825712UM5172F | 4718606023 | E | 273 | 56.5 | 165.7 | 1964 | 0.22375 | 0.54128 | 0.59585 | 0.28636 | 0.3513 | 39.41 | 22486 | 16.9 | 4 | Objetivo: alcanzar calificación C. Actual: Cal.E. SATE fachada + carpinterías doble + instalación fotovoltaica | Valorar ascensor (verificar) | 305 | 64.05 | 1403 | 80875.935 | 85506.75 | 5515.7388 | 2022 | 3494 | 52387 | 15.5023 | ✔ Recomendable | 41.6493 | -4.7085
85 | Fase 2 | C/ Zorzal, 3 | 7623001UM5172D | 4718606027 | G | 334 | 71 | 165.3 | 1969 | 0.32874 | 0.19482 | 0.26632 | 1 | 0.351 | 24.5 | 25206 | 32.6 | 6 | Objetivo: alcanzar calificación C. Actual: Cal.G. SATE integral + cubierta + carpinterías triple + aerotermia + instalación fotovoltaica | Valorar ascensor (verificar) | 193.8 | 40.698 | 1454 | 53257.4028 | 54331.83 | 3632.1549 | 1331 | 2301 | 36472 | 14.9586 | ✔ Muy recomendable | 41.6476 | -4.7113
86 | Fase 2 | C/ Garza, 2 | 7825409UM5172F | 4718606023 | E | 272 | 57 | 191.5 | 1965 | 0.22203 | 0.54128 | 0.59585 | 0.28636 | 0.3504 | 39.41 | 22486 | 16.9 | 3 | Objetivo: alcanzar calificación C. Actual: Cal.E. SATE fachada + carpinterías doble + instalación fotovoltaica | — | 99.7 | 20.937 | 1379 | 25984.9107 | 27950.895 | 1772.1709 | 650 | 1123 | 16353 | 15.7721 | ✔ Recomendable | 41.6506 | -4.7103
87 | Fase 2 | C/ Salud, 22 | 7726415UM5172F | 4718606023 | E | 270 | 57.5 | 143.2 | 1964 | 0.21859 | 0.54128 | 0.59585 | 0.28636 | 0.3485 | 39.41 | 22486 | 16.9 | 5 | Objetivo: alcanzar calificación C. Actual: Cal.E. SATE fachada + carpinterías doble + instalación fotovoltaica | Valorar ascensor (verificar) | 263.9 | 55.419 | 1414 | 70526.2194 | 73984.365 | 4809.8882 | 1763 | 3047 | 46263 | 15.3817 | ✔ Recomendable | 41.6479 | -4.711
88 | Fase 2 | Pso. del Cauce, 86 | 7726401UM5172F | 4718606023 | E | 268 | 57 | 132.4 | 1965 | 0.21515 | 0.54128 | 0.59585 | 0.28636 | 0.3466 | 39.41 | 22486 | 16.9 | 5 | Objetivo: alcanzar calificación C. Actual: Cal.E. SATE fachada + carpinterías doble + instalación fotovoltaica | Valorar ascensor (verificar) | 381.2 | 80.052 | 1370 | 98704.116 | 106869.42 | 6731.6207 | 2468 | 4264 | 61421 | 15.8757 | ✔ Recomendable | 41.6507 | -4.7098
89 | Fase 2 | C/ Cigüeña, 35 | 7723404UM5172D | 4718606028 | F | 334 | 64 | 177.1 | 1965 | 0.32874 | 0.24395 | 0.34508 | 0.70909 | 0.3466 | 29.81 | 23665 | 26.2 | 5 | Objetivo: alcanzar calificación C. Actual: Cal.F. SATE integral + cubierta + carpinterías triple + aerotermia + instalación fotovoltaica | Valorar ascensor (verificar) | 150 | 31.5 | 1388 | 39349.8 | 42052.5 | 2683.6564 | 984 | 1700 | 25039 | 15.6699 | ✔ Recomendable | 41.6478 | -4.7093
90 | Fase 2 | C/ Faisán, 8 | 7723701UM5172D | 4718606027 | G | 328 | 59.5 | 141.7 | 1963 | 0.31842 | 0.19482 | 0.26632 | 1 | 0.3453 | 24.5 | 25206 | 32.6 | 5 | Objetivo: alcanzar calificación C. Actual: Cal.G. SATE integral + cubierta + carpinterías triple + aerotermia + instalación fotovoltaica | Valorar ascensor (verificar) | 157 | 32.97 | 1464 | 43441.272 | 44014.95 | 2962.6948 | 1086 | 1877 | 30052 | 14.8564 | ✔ Muy recomendable | 41.6505 | -4.7088
91 | Fase 2 | C/ Cisne, 11 | 7825701UM5172F | 4718606023 | E | 264 | 55.5 | 143 | 1976 | 0.20826 | 0.54128 | 0.59585 | 0.28636 | 0.3428 | 39.41 | 22486 | 16.9 | 6 | Objetivo: alcanzar calificación C. Actual: Cal.E. SATE fachada + carpinterías doble + instalación fotovoltaica | Valorar ascensor (verificar) | 283.9 | 59.619 | 1410 | 75656.511 | 79591.365 | 5159.7741 | 1891 | 3268 | 49403 | 15.4254 | ✔ Recomendable | 41.6484 | -4.7101
92 | Fase 2 | C/ Pavo Real, 1 | 7623801UM5172D | 4718606027 | E | 321 | 68 | 156.6 | 1969 | 0.30637 | 0.19482 | 0.26632 | 1 | 0.3386 | 24.5 | 25206 | 32.6 | 6 | Objetivo: alcanzar calificación C. Actual: Cal.E. SATE fachada + carpinterías doble + instalación fotovoltaica | Valorar ascensor (verificar) | 312.8 | 65.688 | 1458 | 86195.7936 | 87693.48 | 5878.5531 | 2155 | 3724 | 59270 | 14.9175 | ✔ Muy recomendable | 41.6496 | -4.7096
93 | Fase 2 | C/ Salud, 13 | 7623802UM5172D | 4718606027 | F | 320 | 67 | 162.8 | 1969 | 0.30465 | 0.19482 | 0.26632 | 1 | 0.3377 | 24.5 | 25206 | 32.6 | 6 | Objetivo: alcanzar calificación C. Actual: Cal.F. SATE integral + cubierta + carpinterías triple + aerotermia + instalación fotovoltaica | Valorar ascensor (verificar) | 271.8 | 57.078 | 1426 | 73253.9052 | 76199.13 | 4995.9163 | 1831 | 3165 | 48699 | 15.2523 | ✔ Recomendable | 41.6479 | -4.7117
94 | Fase 2 | C/ Villabáñez, 11 | 7825706UM5172F | 4718606023 | E | 258 | 54 | 125 | 1966 | 0.19793 | 0.54128 | 0.59585 | 0.28636 | 0.3371 | 39.41 | 22486 | 16.9 | 5 | Objetivo: alcanzar calificación C. Actual: Cal.E. SATE fachada + carpinterías doble + instalación fotovoltaica | Valorar ascensor (verificar) | 496.9 | 104.349 | 1452 | 136363.2732 | 139305.915 | 9299.9752 | 3409 | 5891 | 93193 | 14.9792 | ✔ Muy recomendable | 41.6482 | -4.7121
95 | Fase 2 | C/ Rincón del Esgueva, 21 | 7726403UM5172F | 4718606023 | E | 250 | 45 | 84.5 | 1984 | 0.18417 | 0.54128 | 0.59585 | 0.28636 | 0.3296 | 39.41 | 22486 | 16.9 | 6 | Objetivo: alcanzar calificación C. Actual: Cal.E. SATE fachada + carpinterías doble + instalación fotovoltaica | Valorar ascensor (verificar) | 498.1 | 104.601 | 1524 | 143470.7316 | 139642.335 | 9784.7039 | 3587 | 6198 | 104975 | 14.2715 | ✔ Muy recomendable | 41.6505 | -4.7093
96 | Fase 2 | C/ Pelícano, 15 | 7723408UM5172D | 4718606028 | F | 313 | 66 | 155.9 | 1968 | 0.2926 | 0.24395 | 0.34508 | 0.70909 | 0.3267 | 29.81 | 23665 | 26.2 | 6 | Objetivo: alcanzar calificación C. Actual: Cal.F. SATE integral + cubierta + carpinterías triple + aerotermia + instalación fotovoltaica | Valorar ascensor (verificar) | 182.8 | 38.388 | 1436 | 49612.6512 | 51247.98 | 3383.5828 | 1240 | 2143 | 33342 | 15.1461 | ✔ Recomendable | 41.6507 | -4.7095
97 | Fase 2 | Pso. del Cauce, 88 | 7726402UM5172F | 4718606023 | E | 246 | 52 | 117.7 | 1967 | 0.17728 | 0.54128 | 0.59585 | 0.28636 | 0.3258 | 39.41 | 22486 | 16.9 | 5 | Objetivo: alcanzar calificación C. Actual: Cal.E. SATE fachada + carpinterías doble + instalación fotovoltaica | Valorar ascensor (verificar) | 1132.4 | 237.804 | 1500 | 321035.4 | 317468.34 | 21894.6143 | 8026 | 13869 | 229897 | 14.4998 | ✔ Muy recomendable | 41.6471 | -4.7101
98 | Fase 2 | C/ Águila, 15 | 7723701UM5172D | 4718606027 | G | 297 | 62.5 | 149.6 | 1963 | 0.26506 | 0.19482 | 0.26632 | 1 | 0.3159 | 24.5 | 25206 | 32.6 | 5 | Objetivo: alcanzar calificación C. Actual: Cal.G. SATE integral + cubierta + carpinterías triple + aerotermia + instalación fotovoltaica | Valorar ascensor (verificar) | 157 | 32.97 | 1464 | 43441.272 | 44014.95 | 2962.6948 | 1086 | 1877 | 30052 | 14.8564 | ✔ Muy recomendable | 41.6499 | -4.7092
99 | Fase 2 | C/ Águila, 6 | 7723410UM5172D | 4718606028 | F | 301 | 63 | 154.4 | 1967 | 0.27194 | 0.24395 | 0.34508 | 0.70909 | 0.3154 | 29.81 | 23665 | 26.2 | 5 | Objetivo: alcanzar calificación C. Actual: Cal.F. SATE integral + cubierta + carpinterías triple + aerotermia + instalación fotovoltaica | Valorar ascensor (verificar) | 469.5 | 98.595 | 1248 | 110741.904 | 131624.325 | 7552.5979 | 2769 | 4784 | 57191 | 17.4277 | Valorar | 41.648 | -4.71
100 | Fase 2 | C/ Avestruz, 2 | 7723701UM5172D | 4718606027 | F | 296 | 62 | 159.2 | 1963 | 0.26334 | 0.19482 | 0.26632 | 1 | 0.315 | 24.5 | 25206 | 32.6 | 5 | Objetivo: alcanzar calificación C. Actual: Cal.F. SATE integral + cubierta + carpinterías triple + aerotermia + instalación fotovoltaica | Valorar ascensor (verificar) | 157 | 32.97 | 1464 | 43441.272 | 44014.95 | 2962.6948 | 1086 | 1877 | 30052 | 14.8564 | ✔ Muy recomendable | 41.6477 | -4.71
101 | Fase 2 | C/ Cisne, 3 | 7825705UM5172F | 4718606023 | E | 234 | 49 | 99.3 | 1967 | 0.15663 | 0.54128 | 0.59585 | 0.28636 | 0.3144 | 39.41 | 22486 | 16.9 | 5 | Objetivo: alcanzar calificación C. Actual: Cal.E. SATE fachada + carpinterías doble + instalación fotovoltaica | Valorar ascensor (verificar) | 509.1 | 106.911 | 1506 | 144907.1694 | 142726.185 | 9882.669 | 3623 | 6260 | 104341 | 14.4421 | ✔ Muy recomendable | 41.648 | -4.7103
102 | Fase 2 | C/ Cigüeña, 40 | 7924212UM5172D | 4718606024 | G | 344 | 73 | 147.2 | 1965 | 0.34596 | 0.13391 | 0.16477 | 0.79545 | 0.3144 | 30.06 | 25132 | 28.1 | 3 | Objetivo: alcanzar calificación C. Actual: Cal.G. SATE integral + cubierta + carpinterías triple + aerotermia + instalación fotovoltaica | — | 115.6 | 24.276 | 1374 | 30019.7016 | 32408.46 | 2047.3436 | 750 | 1297 | 18775 | 15.8295 | ✔ Recomendable | 41.6478 | -4.7099
103 | Fase 2 | C/ Águila, 8 | 7723411UM5172D | 4718606028 | F | 299 | 63 | 158.3 | 1967 | 0.2685 | 0.24395 | 0.34508 | 0.70909 | 0.3135 | 29.81 | 23665 | 26.2 | 6 | Objetivo: alcanzar calificación C. Actual: Cal.F. SATE integral + cubierta + carpinterías triple + aerotermia + instalación fotovoltaica | Valorar ascensor (verificar) | 368.9 | 77.469 | 1369 | 95449.5549 | 103421.115 | 6509.6596 | 2386 | 4123 | 59320 | 15.8873 | ✔ Recomendable | 41.6493 | -4.7081
104 | Fase 2 | C/ Perdiz, 3 | 7723701UM5172D | 4718606027 | F | 293 | 62 | 150.7 | 1963 | 0.25818 | 0.19482 | 0.26632 | 1 | 0.3121 | 24.5 | 25206 | 32.6 | 5 | Objetivo: alcanzar calificación C. Actual: Cal.F. SATE integral + cubierta + carpinterías triple + aerotermia + instalación fotovoltaica | Valorar ascensor (verificar) | 157 | 32.97 | 1464 | 43441.272 | 44014.95 | 2962.6948 | 1086 | 1877 | 30052 | 14.8564 | ✔ Muy recomendable | 41.6482 | -4.7102
105 | Fase 2 | C/ Codorniz, 1 | 7924209UM5172D | 4718606024 | G | 341 | 71.5 | 164.9 | 1965 | 0.34079 | 0.13391 | 0.16477 | 0.79545 | 0.3116 | 30.06 | 25132 | 28.1 | 3 | Objetivo: alcanzar calificación C. Actual: Cal.G. SATE integral + cubierta + carpinterías triple + aerotermia + instalación fotovoltaica | — | 101.3 | 21.273 | 1462 | 27991.0134 | 28399.455 | 1908.9871 | 700 | 1209 | 19325 | 14.8767 | ✔ Muy recomendable | 41.6493 | -4.7078
106 | Fase 2 | C/ Cigüeña, 51 | 7825412UM5172F | 4718606023 | F | 229 | 48 | 123.9 | 1965 | 0.14802 | 0.54128 | 0.59585 | 0.28636 | 0.3097 | 39.41 | 22486 | 16.9 | 3 | Objetivo: alcanzar calificación C. Actual: Cal.F. SATE integral + cubierta + carpinterías triple + aerotermia + instalación fotovoltaica | — | 97.9 | 20.559 | 1338 | 24757.1478 | 27446.265 | 1688.4375 | 619 | 1070 | 14765 | 16.2554 | Valorar | 41.6491 | -4.7078
107 | Fase 2 | C/ Milano, 5 | 7924202UM5172D | 4718606024 | G | 339 | 71 | 191.4 | 1965 | 0.33735 | 0.13391 | 0.16477 | 0.79545 | 0.3097 | 30.06 | 25132 | 28.1 | 3 | Objetivo: alcanzar calificación C. Actual: Cal.G. SATE integral + cubierta + carpinterías triple + aerotermia + instalación fotovoltaica | — | 48.2 | 10.122 | 1409 | 12835.7082 | 13512.87 | 875.3953 | 321 | 555 | 8372 | 15.4363 | ✔ Recomendable | 41.6496 | -4.7071
108 | Fase 2 | C/ Cisne, 9 | 7825702UM5172F | 4718606023 | E | 223 | 47 | 104.6 | 1968 | 0.13769 | 0.54128 | 0.59585 | 0.28636 | 0.304 | 39.41 | 22486 | 16.9 | 5 | Objetivo: alcanzar calificación C. Actual: Cal.E. SATE fachada + carpinterías doble + instalación fotovoltaica | Valorar ascensor (verificar) | 455.2 | 95.592 | 1583 | 136189.9224 | 127615.32 | 9288.1527 | 3405 | 5883 | 104588 | 13.7396 | ✔ Muy recomendable | 41.6504 | -4.7088
109 | Fase 2 | C/ Pingüino, 1 | 7926606UM5172F | 4718606024 | E | 333 | 65 | 147.5 | 1967 | 0.32702 | 0.13391 | 0.16477 | 0.79545 | 0.304 | 30.06 | 25132 | 28.1 | 6 | Objetivo: alcanzar calificación C. Actual: Cal.E. SATE fachada + carpinterías doble + instalación fotovoltaica | Valorar ascensor (verificar) | 821.3 | 172.473 | 1501 | 232993.7757 | 230251.455 | 15890.1755 | 5825 | 10065 | 167003 | 14.4902 | ✔ Muy recomendable | 41.6482 | -4.7102
110 | Fase 2 | C/ Perdiz, 4 | 7723701UM5172D | 4718606027 | E | 283 | 59.5 | 141.9 | 1963 | 0.24096 | 0.19482 | 0.26632 | 1 | 0.3027 | 24.5 | 25206 | 32.6 | 5 | Objetivo: alcanzar calificación C. Actual: Cal.E. SATE fachada + carpinterías doble + instalación fotovoltaica | Valorar ascensor (verificar) | 157 | 32.97 | 1464 | 43441.272 | 44014.95 | 2962.6948 | 1086 | 1877 | 30052 | 14.8564 | ✔ Muy recomendable | 41.6503 | -4.7085
111 | Fase 2 | C/ Villabáñez, 20 | 7923001UM5172D | 4718606025 | G | 403 | 93.5 | 199.1 | 1965 | 0.4475 | 0 | 0 | 0.57727 | 0.2981 | 20.3 | 26404 | 23.3 | 3 | Objetivo: alcanzar calificación C. Actual: Cal.G. SATE integral + cubierta + carpinterías triple + aerotermia + instalación fotovoltaica | — | 117.1 | 24.591 | 1441 | 31892.0679 | 32828.985 | 2175.039 | 797 | 1378 | 21547 | 15.0935 | ✔ Recomendable | 41.6482 | -4.7113
112 | Fase 2 | C/ Pavo Real, 8 | 7623002UM5172D | 4718606027 | E | 277 | 59 | 123 | 1969 | 0.23064 | 0.19482 | 0.26632 | 1 | 0.297 | 24.5 | 25206 | 32.6 | 6 | Objetivo: alcanzar calificación C. Actual: Cal.E. SATE fachada + carpinterías doble + instalación fotovoltaica | Valorar ascensor (verificar) | 298.8 | 62.748 | 1470 | 83015.604 | 83768.58 | 5661.6642 | 2075 | 3586 | 57773 | 14.7958 | ✔ Muy recomendable | 41.6479 | -4.7108
113 | Fase 2 | C/ Zorzal, 4 | 7723704UM5172D | 4718606027 | E | 276 | 58 | 112.8 | 1970 | 0.22892 | 0.19482 | 0.26632 | 1 | 0.296 | 24.5 | 25206 | 32.6 | 6 | Objetivo: alcanzar calificación C. Actual: Cal.E. SATE fachada + carpinterías doble + instalación fotovoltaica | Valorar ascensor (verificar) | 824.9 | 173.229 | 1305 | 203457.4605 | 231260.715 | 13875.7988 | 5086 | 8789 | 115634 | 16.6665 | Valorar | 41.6475 | -4.7102
114 | Fase 2 | C/ Águila, 4 | 7723410UM5172D | 4718606028 | E | 277 | 59 | 149.7 | 1967 | 0.23064 | 0.24395 | 0.34508 | 0.70909 | 0.2926 | 29.81 | 23665 | 26.2 | 5 | Objetivo: alcanzar calificación C. Actual: Cal.E. SATE fachada + carpinterías doble + instalación fotovoltaica | Valorar ascensor (verificar) | 469.5 | 98.595 | 1248 | 110741.904 | 131624.325 | 7552.5979 | 2769 | 4784 | 57191 | 17.4277 | Valorar | 41.6487 | -4.7081
115 | Fase 2 | C/ Zorzal, 2 | 7723704UM5172D | 4718606027 | E | 270 | 57 | 128.8 | 1970 | 0.21859 | 0.19482 | 0.26632 | 1 | 0.2904 | 24.5 | 25206 | 32.6 | 6 | Objetivo: alcanzar calificación C. Actual: Cal.E. SATE fachada + carpinterías doble + instalación fotovoltaica | Valorar ascensor (verificar) | 824.9 | 173.229 | 1305 | 203457.4605 | 231260.715 | 13875.7988 | 5086 | 8789 | 115634 | 16.6665 | Valorar | 41.6477 | -4.711
116 | Fase 2 | C/ Águila, 13 | 7723702UM5172D | 4718606027 | E | 265 | 54.5 | 135.6 | 1967 | 0.20998 | 0.19482 | 0.26632 | 1 | 0.2856 | 24.5 | 25206 | 32.6 | 5 | Objetivo: alcanzar calificación C. Actual: Cal.E. SATE fachada + carpinterías doble + instalación fotovoltaica | Valorar ascensor (verificar) | 1038 | 217.98 | 1362 | 267199.884 | 291003.3 | 18223.0321 | 6680 | 11543 | 164573 | 15.969 | ✔ Recomendable | 41.6476 | -4.7103
117 | Fase 2 | C/ Zorzal, 8 | 7723705UM5172D | 4718606027 | F | 261 | 55 | 136 | 1983 | 0.2031 | 0.19482 | 0.26632 | 1 | 0.2818 | 24.5 | 25206 | 32.6 | 6 | Objetivo: alcanzar calificación C. Actual: Cal.F. SATE integral + cubierta + carpinterías triple + aerotermia + instalación fotovoltaica | Valorar ascensor (verificar) | 461.2 | 96.852 | 1384 | 120638.8512 | 129297.42 | 8227.5697 | 3016 | 5212 | 76392 | 15.7151 | ✔ Recomendable | 41.6484 | -4.7104
118 | Fase 2 | C/ Pavo Real, 2 | 7623002UM5172D | 4718606027 | E | 259 | 54.5 | 99.9 | 1969 | 0.19966 | 0.19482 | 0.26632 | 1 | 0.28 | 24.5 | 25206 | 32.6 | 6 | Objetivo: alcanzar calificación C. Actual: Cal.E. SATE fachada + carpinterías doble + instalación fotovoltaica | Valorar ascensor (verificar) | 298.8 | 62.748 | 1470 | 83015.604 | 83768.58 | 5661.6642 | 2075 | 3586 | 57773 | 14.7958 | ✔ Muy recomendable | 41.6478 | -4.7116
119 | Fase 2 | C/ Gallo, 21 | 7822103UM5172B | 4718606028 | E | 263 | 55 | 148.6 | 1969 | 0.20654 | 0.24395 | 0.34508 | 0.70909 | 0.2794 | 29.81 | 23665 | 26.2 | 6 | Objetivo: alcanzar calificación C. Actual: Cal.E. SATE fachada + carpinterías doble + instalación fotovoltaica | Valorar ascensor (verificar) | 309.3 | 64.953 | 1459 | 85289.7843 | 86712.255 | 5816.7633 | 2132 | 3685 | 58707 | 14.9073 | ✔ Muy recomendable | 41.6472 | -4.7082
120 | Fase 2 | C/ Villabáñez, 25 | 7924207UM5172D | 4718606024 | F | 304 | 64 | 203 | 1965 | 0.27711 | 0.13391 | 0.16477 | 0.79545 | 0.2765 | 30.06 | 25132 | 28.1 | 3 | Objetivo: alcanzar calificación C. Actual: Cal.F. SATE integral + cubierta + carpinterías triple + aerotermia + instalación fotovoltaica | — | 96.1 | 20.181 | 1389 | 25228.2681 | 26941.635 | 1720.5679 | 631 | 1090 | 16073 | 15.6586 | ✔ Recomendable | 41.6497 | -4.7093
121 | Fase 2 | C/ Gallo, 17 | 7822104UM5172B | 4718606028 | E | 259 | 54.5 | 120.9 | 1970 | 0.19966 | 0.24395 | 0.34508 | 0.70909 | 0.2756 | 29.81 | 23665 | 26.2 | 6 | Objetivo: alcanzar calificación C. Actual: Cal.E. SATE fachada + carpinterías doble + instalación fotovoltaica | Valorar ascensor (verificar) | 241 | 50.61 | 1315 | 59896.935 | 67564.35 | 4084.971 | 1497 | 2588 | 34560 | 16.5397 | Valorar | 41.648 | -4.7122
122 | Fase 2 | C/ Pelícano, 1 | 7623802UM5172D | 4718606027 | E | 254 | 54 | 138.5 | 1969 | 0.19105 | 0.19482 | 0.26632 | 1 | 0.2752 | 24.5 | 25206 | 32.6 | 6 | Objetivo: alcanzar calificación C. Actual: Cal.E. SATE fachada + carpinterías doble + instalación fotovoltaica | Valorar ascensor (verificar) | 271.8 | 57.078 | 1426 | 73253.9052 | 76199.13 | 4995.9163 | 1831 | 3165 | 48699 | 15.2523 | ✔ Recomendable | 41.647 | -4.7083
123 | Fase 2 | C/ Cisne, 1 | 7825705UM5172F | 4718606023 | E | 191 | 40 | 105.7 | 1967 | 0.082616 | 0.54128 | 0.59585 | 0.28636 | 0.2737 | 39.41 | 22486 | 16.9 | 5 | Objetivo: alcanzar calificación C. Actual: Cal.E. SATE fachada + carpinterías doble + instalación fotovoltaica | Valorar ascensor (verificar) | 509.1 | 106.911 | 1506 | 144907.1694 | 142726.185 | 9882.669 | 3623 | 6260 | 104341 | 14.4421 | ✔ Muy recomendable | 41.6489 | -4.7079
124 | Fase 2 | C/ Faisán, 10 | 7723701UM5172D | 4718606027 | D | 250 | 53 | 123.6 | 1963 | 0.18417 | 0.19482 | 0.26632 | 1 | 0.2714 | 24.5 | 25206 | 32.6 | 5 | Objetivo: alcanzar calificación C. Actual: Cal.D. Mantenimiento de envolvente + instalación fotovoltaica en cubierta | Valorar ascensor (verificar) | 157 | 32.97 | 1464 | 43441.272 | 44014.95 | 2962.6948 | 1086 | 1877 | 30052 | 14.8564 | ✔ Muy recomendable | 41.6507 | -4.7084
125 | Fase 2 | C/ Pavo Real, 4 | 7623002UM5172D | 4718606027 | E | 250 | 53 | 113.8 | 1969 | 0.18417 | 0.19482 | 0.26632 | 1 | 0.2714 | 24.5 | 25206 | 32.6 | 6 | Objetivo: alcanzar calificación C. Actual: Cal.E. SATE fachada + carpinterías doble + instalación fotovoltaica | Valorar ascensor (verificar) | 298.8 | 62.748 | 1470 | 83015.604 | 83768.58 | 5661.6642 | 2075 | 3586 | 57773 | 14.7958 | ✔ Muy recomendable | 41.6501 | -4.7091
126 | Fase 2 | C/ Pavo Real, 6 | 7623002UM5172D | 4718606027 | E | 250 | 53 | 108.6 | 1969 | 0.18417 | 0.19482 | 0.26632 | 1 | 0.2714 | 24.5 | 25206 | 32.6 | 6 | Objetivo: alcanzar calificación C. Actual: Cal.E. SATE fachada + carpinterías doble + instalación fotovoltaica | Valorar ascensor (verificar) | 298.8 | 62.748 | 1470 | 83015.604 | 83768.58 | 5661.6642 | 2075 | 3586 | 57773 | 14.7958 | ✔ Muy recomendable | 41.6483 | -4.7099
127 | Fase 2 | C/ Cisne, 6 | 7926601UM5172F | 4718606023 | E | 188 | 39 | 87.2 | 1971 | 0.077453 | 0.54128 | 0.59585 | 0.28636 | 0.2709 | 39.41 | 22486 | 16.9 | 6 | Objetivo: alcanzar calificación C. Actual: Cal.E. SATE fachada + carpinterías doble + instalación fotovoltaica | Valorar ascensor (verificar) | 482.4 | 101.304 | 1451 | 132292.8936 | 135240.84 | 9022.3753 | 3307 | 5715 | 90319 | 14.9895 | ✔ Muy recomendable | 41.648 | -4.7115
128 | Fase 2 | C/ Pelícano, 11 | 7723703UM5172D | 4718606027 | E | 249 | 53 | 140.9 | 1969 | 0.18244 | 0.19482 | 0.26632 | 1 | 0.2705 | 24.5 | 25206 | 32.6 | 6 | Objetivo: alcanzar calificación C. Actual: Cal.E. SATE fachada + carpinterías doble + instalación fotovoltaica | Valorar ascensor (verificar) | 991.2 | 208.152 | 1438 | 269390.3184 | 277882.92 | 18372.4197 | 6735 | 11638 | 181428 | 15.125 | ✔ Recomendable | 41.6481 | -4.7114
129 | Fase 2 | C/ Cisne, 5 | 7825704UM5172F | 4718606023 | E | 186 | 35 | 73.9 | 1968 | 0.07401 | 0.54128 | 0.59585 | 0.28636 | 0.269 | 39.41 | 22486 | 16.9 | 5 | Objetivo: alcanzar calificación C. Actual: Cal.E. SATE fachada + carpinterías doble + instalación fotovoltaica | Valorar ascensor (verificar) | 450.1 | 94.521 | 1525 | 129730.0725 | 126185.535 | 8847.5909 | 3243 | 5604 | 95004 | 14.2621 | ✔ Muy recomendable | 41.6473 | -4.7107
130 | Fase 2 | C/ Marabú, 3 | 7924214UM5172D | 4718606024 | F | 296 | 126 | 160.6 | 1965 | 0.26334 | 0.13391 | 0.16477 | 0.79545 | 0.269 | 30.06 | 25132 | 28.1 | 3 | Objetivo: alcanzar calificación C. Actual: Cal.F. SATE integral + cubierta + carpinterías triple + aerotermia + instalación fotovoltaica | — | 96.8 | 20.328 | 1339 | 24497.2728 | 27137.88 | 1670.714 | 612 | 1058 | 14630 | 16.2433 | Valorar | 41.6473 | -4.7097
131 | Fase 2 | C/ Cigüeña, 29 | 7723406UM5172D | 4718606028 | E | 251 | 50 | 141.9 | 1967 | 0.18589 | 0.24395 | 0.34508 | 0.70909 | 0.268 | 29.81 | 23665 | 26.2 | 6 | Objetivo: alcanzar calificación C. Actual: Cal.E. SATE fachada + carpinterías doble + instalación fotovoltaica | Valorar ascensor (verificar) | 318.8 | 66.948 | 1515 | 91283.598 | 89375.58 | 6225.5414 | 2282 | 3943 | 66263 | 14.3563 | ✔ Muy recomendable | 41.6493 | -4.7074
132 | Fase 2 | C/ Pingüino, 11 | 8025209UM5182E | 4718606024 | G | 289 | 61 | 128.7 | 1969 | 0.25129 | 0.13391 | 0.16477 | 0.79545 | 0.2623 | 30.06 | 25132 | 28.1 | 6 | Objetivo: alcanzar calificación C. Actual: Cal.G. SATE integral + cubierta + carpinterías triple + aerotermia + instalación fotovoltaica | Valorar ascensor (verificar) | 573 | 120.33 | 1356 | 146850.732 | 160640.55 | 10015.2199 | 3671 | 6344 | 89740 | 16.0396 | Valorar | 41.6498 | -4.7088
133 | Fase 2 | C/ Gavilán, 4 | 7825402UM5172F | 4718606023 | E | 178 | 37 | 131.6 | 1965 | 0.060241 | 0.54128 | 0.59585 | 0.28636 | 0.2614 | 39.41 | 22486 | 16.9 | 3 | Objetivo: alcanzar calificación C. Actual: Cal.E. SATE fachada + carpinterías doble + instalación fotovoltaica | — | 99.7 | 20.937 | 1308 | 24647.0364 | 27950.895 | 1680.9279 | 616 | 1065 | 14072 | 16.6283 | Valorar | 41.6467 | -4.7085
134 | Fase 2 | C/ Gallo, 13 | 7822106UM5172B | 4718606028 | E | 244 | 52 | 136.2 | 1970 | 0.17384 | 0.24395 | 0.34508 | 0.70909 | 0.2614 | 29.81 | 23665 | 26.2 | 6 | Objetivo: alcanzar calificación C. Actual: Cal.E. SATE fachada + carpinterías doble + instalación fotovoltaica | Valorar ascensor (verificar) | 320.6 | 67.326 | 1425 | 86345.595 | 89880.21 | 5888.7696 | 2159 | 3730 | 57339 | 15.263 | ✔ Recomendable | 41.6497 | -4.7073
135 | Fase 2 | C/ Villabáñez, 27 | 7924205UM5172D | 4718606024 | E | 288 | 61 | 125.2 | 1970 | 0.24957 | 0.13391 | 0.16477 | 0.79545 | 0.2614 | 30.06 | 25132 | 28.1 | 6 | Objetivo: alcanzar calificación C. Actual: Cal.E. SATE fachada + carpinterías doble + instalación fotovoltaica | Valorar ascensor (verificar) | 910.1 | 191.121 | 1417 | 243736.6113 | 255146.535 | 16622.8369 | 6093 | 10529 | 160424 | 15.3492 | ✔ Recomendable | 41.6488 | -4.7078
136 | Fase 3 | C/ Zorzal, 1 | 7623001UM5172D | 4718606027 | E | 236 | 50 | 108.9 | 1969 | 0.16007 | 0.19482 | 0.26632 | 1 | 0.2582 | 24.5 | 25206 | 32.6 | 6 | Objetivo: alcanzar calificación C. Actual: Cal.E. SATE fachada + carpinterías doble + instalación fotovoltaica | Valorar ascensor (verificar) | 193.8 | 40.698 | 1454 | 53257.4028 | 54331.83 | 3632.1549 | 1331 | 2301 | 36472 | 14.9586 | ✔ Muy recomendable | 41.6478 | -4.7111
137 | Fase 3 | C/ Faisán, 14 | 7723402UM5172D | 4718606028 | E | 240 | 49.5 | 122.9 | 1965 | 0.16695 | 0.24395 | 0.34508 | 0.70909 | 0.2576 | 29.81 | 23665 | 26.2 | 5 | Objetivo: alcanzar calificación C. Actual: Cal.E. SATE fachada + carpinterías doble + instalación fotovoltaica | Valorar ascensor (verificar) | 198.1 | 41.601 | 1429 | 53503.0461 | 55537.335 | 3648.9077 | 1338 | 2311 | 35685 | 15.2203 | ✔ Recomendable | 41.648 | -4.7093
138 | Fase 3 | C/ Cigüeña, 37 | 7723403UM5172D | 4718606028 | E | 240 | 50 | 119 | 1965 | 0.16695 | 0.24395 | 0.34508 | 0.70909 | 0.2576 | 29.81 | 23665 | 26.2 | 5 | Objetivo: alcanzar calificación C. Actual: Cal.E. SATE fachada + carpinterías doble + instalación fotovoltaica | Valorar ascensor (verificar) | 156.7 | 32.907 | 1403 | 41551.6689 | 43930.845 | 2833.8238 | 1039 | 1795 | 26915 | 15.5023 | ✔ Recomendable | 41.6479 | -4.7093
139 | Fase 3 | C/ Faisán, 4 | 7624401UM5172D | 4718606027 | E | 232 | 49 | 102.3 | 1977 | 0.15318 | 0.19482 | 0.26632 | 1 | 0.2544 | 24.5 | 25206 | 32.6 | 7 | Objetivo: alcanzar calificación C. Actual: Cal.E. SATE fachada + carpinterías doble + instalación fotovoltaica | Valorar ascensor (verificar) | 927.2 | 194.712 | 1469 | 257428.7352 | 259940.52 | 17556.6397 | 6436 | 11121 | 178975 | 14.8058 | ✔ Muy recomendable | 41.6502 | -4.709
140 | Fase 3 | C/ Cisne, 7 | 7825703UM5172F | 4718606023 | E | 168 | 34 | 77.3 | 1968 | 0.043029 | 0.54128 | 0.59585 | 0.28636 | 0.2519 | 39.41 | 22486 | 16.9 | 5 | Objetivo: alcanzar calificación C. Actual: Cal.E. SATE fachada + carpinterías doble + instalación fotovoltaica | Valorar ascensor (verificar) | 453.8 | 95.298 | 1522 | 130539.2004 | 127222.83 | 8902.7735 | 3263 | 5639 | 95347 | 14.2902 | ✔ Muy recomendable | 41.6487 | -4.7107
141 | Fase 3 | C/ Águila, 10 | 7723411UM5172D | 4718606028 | E | 234 | 48.5 | 117.5 | 1967 | 0.15663 | 0.24395 | 0.34508 | 0.70909 | 0.2519 | 29.81 | 23665 | 26.2 | 6 | Objetivo: alcanzar calificación C. Actual: Cal.E. SATE fachada + carpinterías doble + instalación fotovoltaica | Valorar ascensor (verificar) | 368.9 | 77.469 | 1369 | 95449.5549 | 103421.115 | 6509.6596 | 2386 | 4123 | 59320 | 15.8873 | ✔ Recomendable | 41.648 | -4.7098
142 | Fase 3 | C/ Pavo Real, 7 | 7623801UM5172D | 4718606027 | E | 228 | 48 | 109.1 | 1969 | 0.1463 | 0.19482 | 0.26632 | 1 | 0.2506 | 24.5 | 25206 | 32.6 | 6 | Objetivo: alcanzar calificación C. Actual: Cal.E. SATE fachada + carpinterías doble + instalación fotovoltaica | Valorar ascensor (verificar) | 312.8 | 65.688 | 1458 | 86195.7936 | 87693.48 | 5878.5531 | 2155 | 3724 | 59270 | 14.9175 | ✔ Muy recomendable | 41.6482 | -4.7115
143 | Fase 3 | C/ Perdiz, 1 | 7723701UM5172D | 4718606027 | E | 226 | 46 | 125.2 | 1963 | 0.14286 | 0.19482 | 0.26632 | 1 | 0.2487 | 24.5 | 25206 | 32.6 | 5 | Objetivo: alcanzar calificación C. Actual: Cal.E. SATE fachada + carpinterías doble + instalación fotovoltaica | Valorar ascensor (verificar) | 157 | 32.97 | 1464 | 43441.272 | 44014.95 | 2962.6948 | 1086 | 1877 | 30052 | 14.8564 | ✔ Muy recomendable | 41.6481 | -4.7101
144 | Fase 3 | C/ Tordo, 8 | 8025204UM5182E | 4718606024 | E | 271 | 57 | 139.6 | 1970 | 0.22031 | 0.13391 | 0.16477 | 0.79545 | 0.2453 | 30.06 | 25132 | 28.1 | 6 | Objetivo: alcanzar calificación C. Actual: Cal.E. SATE fachada + carpinterías doble + instalación fotovoltaica | Valorar ascensor (verificar) | 436.4 | 91.644 | 1375 | 113409.45 | 122344.74 | 7734.5245 | 2835 | 4899 | 71018 | 15.818 | ✔ Recomendable | 41.6471 | -4.7082
145 | Fase 3 | C/ Villabáñez, 31 | 8024006UM5182C | 4718606024 | E | 271 | 56 | 169.3 | 1967 | 0.22031 | 0.13391 | 0.16477 | 0.79545 | 0.2453 | 30.06 | 25132 | 28.1 | 5 | Objetivo: alcanzar calificación C. Actual: Cal.E. SATE fachada + carpinterías doble + instalación fotovoltaica | Valorar ascensor (verificar) | 176.3 | 37.023 | 1241 | 41350.9887 | 49425.705 | 2820.1374 | 1034 | 1786 | 21078 | 17.526 | Valorar | 41.6495 | -4.7066
146 | Fase 3 | C/ Gallo, 19 | 7822103UM5172B | 4718606028 | E | 226 | 48 | 112.8 | 1969 | 0.14286 | 0.24395 | 0.34508 | 0.70909 | 0.2444 | 29.81 | 23665 | 26.2 | 6 | Objetivo: alcanzar calificación C. Actual: Cal.E. SATE fachada + carpinterías doble + instalación fotovoltaica | Valorar ascensor (verificar) | 309.3 | 64.953 | 1459 | 85289.7843 | 86712.255 | 5816.7633 | 2132 | 3685 | 58707 | 14.9073 | ✔ Muy recomendable | 41.6486 | -4.7069
147 | Fase 3 | C/ Codorniz, 3 | 7924210UM5172D | 4718606024 | E | 270 | 57 | 121.3 | 1965 | 0.21859 | 0.13391 | 0.16477 | 0.79545 | 0.2443 | 30.06 | 25132 | 28.1 | 3 | Objetivo: alcanzar calificación C. Actual: Cal.E. SATE fachada + carpinterías doble + instalación fotovoltaica | — | 96.5 | 20.265 | 1380 | 25169.13 | 27053.775 | 1716.5347 | 629 | 1087 | 15860 | 15.7607 | ✔ Recomendable | 41.648 | -4.7116
148 | Fase 3 | C/ Pavo Real, 3 | 7623801UM5172D | 4718606027 | D | 219 | 46 | 109.2 | 1969 | 0.13081 | 0.19482 | 0.26632 | 1 | 0.2421 | 24.5 | 25206 | 32.6 | 6 | Objetivo: alcanzar calificación C. Actual: Cal.D. Mantenimiento de envolvente + instalación fotovoltaica en cubierta | Valorar ascensor (verificar) | 312.8 | 65.688 | 1458 | 86195.7936 | 87693.48 | 5878.5531 | 2155 | 3724 | 59270 | 14.9175 | ✔ Muy recomendable | 41.649 | -4.7076
149 | Fase 3 | C/ Andarríos, 2 | 7922505UM5172B | 4718606025 | G | 339 | 72 | 162.7 | 1969 | 0.33735 | 0 | 0 | 0.57727 | 0.2375 | 20.3 | 26404 | 23.3 | 5 | Objetivo: alcanzar calificación C. Actual: Cal.G. SATE integral + cubierta + carpinterías triple + aerotermia + instalación fotovoltaica | Valorar ascensor (verificar) | 343.2 | 72.072 | 1259 | 81664.7832 | 96216.12 | 5569.5382 | 2042 | 3528 | 43022 | 17.2754 | Valorar | 41.6482 | -4.7099
150 | Fase 3 | C/ Águila, 17 | 7723701UM5172D | 4718606027 | E | 214 | 45 | 119.8 | 1963 | 0.1222 | 0.19482 | 0.26632 | 1 | 0.2374 | 24.5 | 25206 | 32.6 | 5 | Objetivo: alcanzar calificación C. Actual: Cal.E. SATE fachada + carpinterías doble + instalación fotovoltaica | Valorar ascensor (verificar) | 157 | 32.97 | 1464 | 43441.272 | 44014.95 | 2962.6948 | 1086 | 1877 | 30052 | 14.8564 | ✔ Muy recomendable | 41.6466 | -4.7086
151 | Fase 3 | C/ Gallo, 11 | 7822106UM5172B | 4718606028 | E | 218 | 46 | 79.2 | 1970 | 0.12909 | 0.24395 | 0.34508 | 0.70909 | 0.2368 | 29.81 | 23665 | 26.2 | 6 | Objetivo: alcanzar calificación C. Actual: Cal.E. SATE fachada + carpinterías doble + instalación fotovoltaica | Valorar ascensor (verificar) | 320.6 | 67.326 | 1425 | 86345.595 | 89880.21 | 5888.7696 | 2159 | 3730 | 57339 | 15.263 | ✔ Recomendable | 41.6485 | -4.7116
152 | Fase 3 | C/ Martín Pescador, 1 | 7624001UM5172D | 4718606027 | E | 211 | 44.5 | 107.3 | 1977 | 0.11704 | 0.19482 | 0.26632 | 1 | 0.2345 | 24.5 | 25206 | 32.6 | 7 | Objetivo: alcanzar calificación C. Actual: Cal.E. SATE fachada + carpinterías doble + instalación fotovoltaica | Valorar ascensor (verificar) | 927.7 | 194.817 | 1444 | 253184.1732 | 260080.695 | 17267.1606 | 6330 | 10938 | 171598 | 15.0622 | ✔ Recomendable | 41.6481 | -4.7097
153 | Fase 3 | C/ Águila, 12 | 7723412UM5172D | 4718606028 | E | 214 | 45 | 93.6 | 1967 | 0.1222 | 0.24395 | 0.34508 | 0.70909 | 0.233 | 29.81 | 23665 | 26.2 | 6 | Objetivo: alcanzar calificación C. Actual: Cal.E. SATE fachada + carpinterías doble + instalación fotovoltaica | Valorar ascensor (verificar) | 398.3 | 83.643 | 1332 | 100271.2284 | 111663.405 | 6838.4978 | 2507 | 4332 | 59299 | 16.3286 | Valorar | 41.6464 | -4.708
154 | Fase 3 | Pso. del Cauce, 92 | 7926601UM5172F | 4718606024 | E | 257 | 54.5 | 125.4 | 1971 | 0.19621 | 0.13391 | 0.16477 | 0.79545 | 0.232 | 30.06 | 25132 | 28.1 | 6 | Objetivo: alcanzar calificación C. Actual: Cal.E. SATE fachada + carpinterías doble + instalación fotovoltaica | Valorar ascensor (verificar) | 482.4 | 101.304 | 1451 | 132292.8936 | 135240.84 | 9022.3753 | 3307 | 5715 | 90319 | 14.9895 | ✔ Muy recomendable | 41.6507 | -4.7082
155 | Fase 3 | C/ Juan Carlos I, 103 | 8024001UM5182C | 4718606024 | F | 257 | 54 | 126 | 1978 | 0.19621 | 0.13391 | 0.16477 | 0.79545 | 0.232 | 30.06 | 25132 | 28.1 | 5 | Objetivo: alcanzar calificación C. Actual: Cal.F. SATE integral + cubierta + carpinterías triple + aerotermia + instalación fotovoltaica | Valorar ascensor (verificar) | 650.6 | 136.626 | 1335 | 164156.139 | 182395.71 | 11195.4487 | 4104 | 7092 | 97491 | 16.292 | Valorar | 41.649 | -4.7062
156 | Fase 3 | C/ Pingüino, 9 | 8025209UM5182E | 4718606024 | E | 255 | 56.5 | 128.1 | 1969 | 0.19277 | 0.13391 | 0.16477 | 0.79545 | 0.2301 | 30.06 | 25132 | 28.1 | 6 | Objetivo: alcanzar calificación C. Actual: Cal.E. SATE fachada + carpinterías doble + instalación fotovoltaica | Valorar ascensor (verificar) | 573 | 120.33 | 1356 | 146850.732 | 160640.55 | 10015.2199 | 3671 | 6344 | 89740 | 16.0396 | Valorar | 41.6474 | -4.7096
157 | Fase 3 | C/ Cigüeña, 34 | 7923014UM5172D | 4718606025 | F | 331 | 65 | 151.9 | 1965 | 0.32358 | 0 | 0 | 0.57727 | 0.2299 | 20.3 | 26404 | 23.3 | 3 | Objetivo: alcanzar calificación C. Actual: Cal.F. SATE integral + cubierta + carpinterías triple + aerotermia + instalación fotovoltaica | — | 111 | 23.31 | 1441 | 30230.739 | 31118.85 | 2061.7364 | 756 | 1306 | 20425 | 15.0935 | ✔ Recomendable | 41.6498 | -4.7073
158 | Fase 3 | C/ Cigüeña, 31 | 7723406UM5172D | 4718606028 | E | 210 | 39 | 89.4 | 1967 | 0.11532 | 0.24395 | 0.34508 | 0.70909 | 0.2292 | 29.81 | 23665 | 26.2 | 6 | Objetivo: alcanzar calificación C. Actual: Cal.E. SATE fachada + carpinterías doble + instalación fotovoltaica | Valorar ascensor (verificar) | 318.8 | 66.948 | 1515 | 91283.598 | 89375.58 | 6225.5414 | 2282 | 3943 | 66263 | 14.3563 | ✔ Muy recomendable | 41.6482 | -4.71
159 | Fase 3 | C/ Perdiz, 2 | 7723701UM5172D | 4718606027 | E | 203 | 43 | 98.8 | 1963 | 0.10327 | 0.19482 | 0.26632 | 1 | 0.2269 | 24.5 | 25206 | 32.6 | 5 | Objetivo: alcanzar calificación C. Actual: Cal.E. SATE fachada + carpinterías doble + instalación fotovoltaica | Valorar ascensor (verificar) | 157 | 32.97 | 1464 | 43441.272 | 44014.95 | 2962.6948 | 1086 | 1877 | 30052 | 14.8564 | ✔ Muy recomendable | 41.6481 | -4.7115
160 | Fase 3 | C/ Pavo Real, 5 | 7623801UM5172D | 4718606027 | E | 201 | 41 | 98.2 | 1969 | 0.099828 | 0.19482 | 0.26632 | 1 | 0.2251 | 24.5 | 25206 | 32.6 | 6 | Objetivo: alcanzar calificación C. Actual: Cal.E. SATE fachada + carpinterías doble + instalación fotovoltaica | Valorar ascensor (verificar) | 312.8 | 65.688 | 1458 | 86195.7936 | 87693.48 | 5878.5531 | 2155 | 3724 | 59270 | 14.9175 | ✔ Muy recomendable | 41.6485 | -4.7084
161 | Fase 3 | C/ Gallo, 15 | 7822105UM5172B | 4718606028 | E | 204 | 43.5 | 88.6 | 1970 | 0.10499 | 0.24395 | 0.34508 | 0.70909 | 0.2235 | 29.81 | 23665 | 26.2 | 6 | Objetivo: alcanzar calificación C. Actual: Cal.E. SATE fachada + carpinterías doble + instalación fotovoltaica | Valorar ascensor (verificar) | 307.2 | 64.512 | 1406 | 81633.4848 | 86123.52 | 5567.4037 | 2041 | 3527 | 53062 | 15.4692 | ✔ Recomendable | 41.6469 | -4.7084
162 | Fase 3 | C/ Cigüeña, 36 | 7923015UM5172D | 4718606025 | F | 323 | 68 | 158.8 | 1965 | 0.30981 | 0 | 0 | 0.57727 | 0.2224 | 20.3 | 26404 | 23.3 | 3 | Objetivo: alcanzar calificación C. Actual: Cal.F. SATE integral + cubierta + carpinterías triple + aerotermia + instalación fotovoltaica | — | 112 | 23.52 | 1346 | 28492.128 | 31399.2 | 1943.1631 | 712 | 1231 | 17180 | 16.1588 | Valorar | 41.6482 | -4.7106
163 | Fase 3 | C/ Zorzal, 6 | 7723705UM5172D | 4718606027 | E | 197 | 42 | 100 | 1983 | 0.092943 | 0.19482 | 0.26632 | 1 | 0.2213 | 24.5 | 25206 | 32.6 | 6 | Objetivo: alcanzar calificación C. Actual: Cal.E. SATE fachada + carpinterías doble + instalación fotovoltaica | Valorar ascensor (verificar) | 461.2 | 96.852 | 1384 | 120638.8512 | 129297.42 | 8227.5697 | 3016 | 5212 | 76392 | 15.7151 | ✔ Recomendable | 41.6482 | -4.7095
164 | Fase 3 | C/ Juan Carlos I, 101 | 8024002UM5182C | 4718606024 | E | 244 | 51 | 116.7 | 1970 | 0.17384 | 0.13391 | 0.16477 | 0.79545 | 0.2197 | 30.06 | 25132 | 28.1 | 5 | Objetivo: alcanzar calificación C. Actual: Cal.E. SATE fachada + carpinterías doble + instalación fotovoltaica | Valorar ascensor (verificar) | 693 | 145.53 | 1370 | 179438.49 | 194282.55 | 12237.705 | 4486 | 7752 | 111660 | 15.8757 | ✔ Recomendable | 41.6489 | -4.7062
165 | Fase 3 | C/ Faisán, 12 | 7723401UM5172D | 4718606028 | D | 199 | 41 | 116.7 | 1965 | 0.096386 | 0.24395 | 0.34508 | 0.70909 | 0.2188 | 29.81 | 23665 | 26.2 | 5 | Objetivo: alcanzar calificación C. Actual: Cal.D. Mantenimiento de envolvente + instalación fotovoltaica en cubierta | Valorar ascensor (verificar) | 158.2 | 33.222 | 1351 | 40394.6298 | 44351.37 | 2754.9138 | 1010 | 1745 | 24521 | 16.099 | Valorar | 41.6489 | -4.7071
166 | Fase 3 | C/ Tordo, 4 | 8024009UM5182C | 4718606024 | E | 243 | 51 | 105.8 | 1999 | 0.17212 | 0.13391 | 0.16477 | 0.79545 | 0.2188 | 30.06 | 25132 | 28.1 | 4 | Objetivo: alcanzar calificación C. Actual: Cal.E. SATE fachada + carpinterías doble + instalación fotovoltaica | Valorar ascensor (verificar) | 352.9 | 74.109 | 1267 | 84506.4927 | 98935.515 | 5763.3428 | 2113 | 3651 | 45148 | 17.1663 | Valorar | 41.6487 | -4.7083
167 | Fase 3 | C/ Tordo, 3 | 7924203UM5172D | 4718606024 | E | 242 | 58 | 118.5 | 1969 | 0.1704 | 0.13391 | 0.16477 | 0.79545 | 0.2178 | 30.06 | 25132 | 28.1 | 6 | Objetivo: alcanzar calificación C. Actual: Cal.E. SATE fachada + carpinterías doble + instalación fotovoltaica | Valorar ascensor (verificar) | 621.7 | 130.557 | 1381 | 162269.2953 | 174293.595 | 11066.7659 | 4057 | 7010 | 102376 | 15.7493 | ✔ Recomendable | 41.6493 | -4.7069
168 | Fase 3 | C/ Tordo, 6 | 8024010UM5182C | 4718606024 | E | 241 | 48 | 132 | 1970 | 0.16867 | 0.13391 | 0.16477 | 0.79545 | 0.2169 | 30.06 | 25132 | 28.1 | 7 | Objetivo: alcanzar calificación C. Actual: Cal.E. SATE fachada + carpinterías doble + instalación fotovoltaica | Valorar ascensor (verificar) | 821 | 172.41 | 1457 | 226081.233 | 230167.35 | 15418.7401 | 5652 | 9767 | 155301 | 14.9278 | ✔ Muy recomendable | 41.6492 | -4.7069
169 | Fase 3 | C/ Faisán, 17 | 7923008UM5172D | 4718606025 | G | 315 | 66 | 176.4 | 1963 | 0.29604 | 0 | 0 | 0.57727 | 0.2148 | 20.3 | 26404 | 23.3 | 5 | Objetivo: alcanzar calificación C. Actual: Cal.G. SATE integral + cubierta + carpinterías triple + aerotermia + instalación fotovoltaica | Valorar ascensor (verificar) | 316.1 | 66.381 | 1423 | 85014.1467 | 88618.635 | 5797.9648 | 2125 | 3673 | 56330 | 15.2844 | ✔ Recomendable | 41.6471 | -4.7099
170 | Fase 3 | C/ Cigüeña, 27 | 7723407UM5172D | 4718606028 | E | 193 | 40.5 | 101 | 1968 | 0.086059 | 0.24395 | 0.34508 | 0.70909 | 0.2131 | 29.81 | 23665 | 26.2 | 6 | Objetivo: alcanzar calificación C. Actual: Cal.E. SATE fachada + carpinterías doble + instalación fotovoltaica | Valorar ascensor (verificar) | 210.6 | 44.226 | 1459 | 58073.1606 | 59041.71 | 3960.5896 | 1452 | 2509 | 39973 | 14.9073 | ✔ Muy recomendable | 41.6472 | -4.7103
171 | Fase 3 | C/ Pelícano, 13 | 7723409UM5172D | 4718606028 | E | 192 | 40 | 100 | 1969 | 0.084337 | 0.24395 | 0.34508 | 0.70909 | 0.2122 | 29.81 | 23665 | 26.2 | 6 | Objetivo: alcanzar calificación C. Actual: Cal.E. SATE fachada + carpinterías doble + instalación fotovoltaica | Valorar ascensor (verificar) | 271.7 | 57.057 | 1496 | 76821.5448 | 76171.095 | 5239.2294 | 1921 | 3319 | 54810 | 14.5386 | ✔ Muy recomendable | 41.6476 | -4.708
172 | Fase 3 | C/ Gallo, 18 | 7922502UM5172B | 4718606025 | G | 312 | 64 | 148.8 | 1969 | 0.29088 | 0 | 0 | 0.57727 | 0.2119 | 20.3 | 26404 | 23.3 | 6 | Objetivo: alcanzar calificación C. Actual: Cal.G. SATE integral + cubierta + carpinterías triple + aerotermia + instalación fotovoltaica | Valorar ascensor (verificar) | 556.6 | 116.886 | 1359 | 142963.2666 | 156042.81 | 9750.0948 | 3574 | 6176 | 87710 | 16.0042 | Valorar | 41.6474 | -4.708
173 | Fase 3 | C/ Villabáñez, 22 | 7923002UM5172D | 4718606025 | E | 311 | 58.5 | 174.8 | 1965 | 0.28916 | 0 | 0 | 0.57727 | 0.211 | 20.3 | 26404 | 23.3 | 3 | Objetivo: alcanzar calificación C. Actual: Cal.E. SATE fachada + carpinterías doble + instalación fotovoltaica | — | 109.2 | 22.932 | 1456 | 30050.0928 | 30614.22 | 2049.4163 | 751 | 1298 | 20621 | 14.938 | ✔ Muy recomendable | 41.6489 | -4.7112
174 | Fase 3 | C/ Gallo, 23 | 7822102UM5172B | 4718606028 | E | 187 | 39.5 | 104.3 | 1969 | 0.075731 | 0.24395 | 0.34508 | 0.70909 | 0.2075 | 29.81 | 23665 | 26.2 | 6 | Objetivo: alcanzar calificación C. Actual: Cal.E. SATE fachada + carpinterías doble + instalación fotovoltaica | Valorar ascensor (verificar) | 331.4 | 69.594 | 1348 | 84431.4408 | 92907.99 | 5758.2243 | 2111 | 3647 | 51048 | 16.1348 | Valorar | 41.6469 | -4.7082
175 | Fase 3 | C/ Tordo, 1 | 7924204UM5172D | 4718606024 | E | 231 | 49 | 113.3 | 1970 | 0.15146 | 0.13391 | 0.16477 | 0.79545 | 0.2074 | 30.06 | 25132 | 28.1 | 6 | Objetivo: alcanzar calificación C. Actual: Cal.E. SATE fachada + carpinterías doble + instalación fotovoltaica | Valorar ascensor (verificar) | 381.5 | 80.115 | 1410 | 101665.935 | 106953.525 | 6933.6168 | 2542 | 4392 | 66387 | 15.4254 | ✔ Recomendable | 41.6487 | -4.7079
176 | Fase 3 | C/ Faisán, 2 | 7624001UM5172D | 4718606027 | E | 182 | 38 | 92.5 | 1977 | 0.067126 | 0.19482 | 0.26632 | 1 | 0.2071 | 24.5 | 25206 | 32.6 | 7 | Objetivo: alcanzar calificación C. Actual: Cal.E. SATE fachada + carpinterías doble + instalación fotovoltaica | Valorar ascensor (verificar) | 927.7 | 194.817 | 1444 | 253184.1732 | 260080.695 | 17267.1606 | 6330 | 10938 | 171598 | 15.0622 | ✔ Recomendable | 41.6491 | -4.7071
177 | Fase 3 | C/ Juan Carlos I, 91 | 7923004UM5172D | 4718606025 | F | 304 | 64 | 155.5 | 1969 | 0.27711 | 0 | 0 | 0.57727 | 0.2044 | 20.3 | 26404 | 23.3 | 4 | Objetivo: alcanzar calificación C. Actual: Cal.F. SATE integral + cubierta + carpinterías triple + aerotermia + instalación fotovoltaica | Valorar ascensor (verificar) | 556.1 | 116.781 | 1437 | 151032.8673 | 155902.635 | 10300.4415 | 3776 | 6525 | 101608 | 15.1355 | ✔ Recomendable | 41.6498 | -4.7063
178 | Fase 3 | C/ Tordo, 10 | 8025205UM5182E | 4718606024 | E | 225 | 48 | 104.2 | 1970 | 0.14114 | 0.13391 | 0.16477 | 0.79545 | 0.2017 | 30.06 | 25132 | 28.1 | 6 | Objetivo: alcanzar calificación C. Actual: Cal.E. SATE fachada + carpinterías doble + instalación fotovoltaica | Valorar ascensor (verificar) | 741.6 | 155.736 | 1349 | 189079.0776 | 207907.56 | 12895.1931 | 4727 | 8168 | 114472 | 16.1229 | Valorar | 41.6473 | -4.707
179 | Fase 3 | C/ Villabáñez, 29 | 8024007UM5182C | 4718606024 | E | 223 | 47 | 102.5 | 1963 | 0.13769 | 0.13391 | 0.16477 | 0.79545 | 0.1999 | 30.06 | 25132 | 28.1 | 3 | Objetivo: alcanzar calificación C. Actual: Cal.E. SATE fachada + carpinterías doble + instalación fotovoltaica | — | 195.8 | 41.118 | 1317 | 48737.1654 | 54892.53 | 3323.8747 | 1218 | 2105 | 28204 | 16.5146 | Valorar | 41.6486 | -4.707
180 | Fase 3 | C/ Juan Carlos I, 83 | 7922506UM5172B | 4718606025 | F | 297 | 57 | 95.2 | 1969 | 0.26506 | 0 | 0 | 0.57727 | 0.1977 | 20.3 | 26404 | 23.3 | 4 | Objetivo: alcanzar calificación C. Actual: Cal.F. SATE integral + cubierta + carpinterías triple + aerotermia + instalación fotovoltaica | Valorar ascensor (verificar) | 417 | 87.57 | 1541 | 121450.833 | 116905.95 | 8282.9468 | 3036 | 5247 | 90168 | 14.1141 | ✔ Muy recomendable | 41.6486 | -4.7063
181 | Fase 3 | C/ Juan Carlos I, 97 | 8024003UM5182C | 4718606024 | E | 217 | 42 | 104.2 | 1968 | 0.12737 | 0.13391 | 0.16477 | 0.79545 | 0.1942 | 30.06 | 25132 | 28.1 | 0 | Objetivo: alcanzar calificación C. Actual: Cal.E. SATE fachada + carpinterías doble + instalación fotovoltaica | s/d | 736.5 | 154.665 | 1116 | 155345.526 | 206477.775 | 10594.5649 | 3884 | 6711 | 58386 | 19.489 | Valorar | 41.6464 | -4.7075
182 | Fase 3 | C/ Cigüeña, 30 | 7923012UM5172D | 4718606025 | G | 293 | 61.5 | 156.1 | 1965 | 0.25818 | 0 | 0 | 0.57727 | 0.194 | 20.3 | 26404 | 23.3 | 3 | Objetivo: alcanzar calificación C. Actual: Cal.G. SATE integral + cubierta + carpinterías triple + aerotermia + instalación fotovoltaica | — | 111.3 | 23.373 | 1346 | 28314.0522 | 31202.955 | 1931.0184 | 708 | 1223 | 17073 | 16.1588 | Valorar | 41.6482 | -4.7087
183 | Fase 3 | C/ Pelícano, 19 | 7922504UM5172B | 4718606025 | E | 292 | 61.5 | 150.3 | 1969 | 0.25645 | 0 | 0 | 0.57727 | 0.193 | 20.3 | 26404 | 23.3 | 4 | Objetivo: alcanzar calificación C. Actual: Cal.E. SATE fachada + carpinterías doble + instalación fotovoltaica | Valorar ascensor (verificar) | 612.6 | 128.646 | 1400 | 162093.96 | 171742.41 | 11054.8081 | 4052 | 7002 | 104628 | 15.5355 | ✔ Recomendable | 41.6461 | -4.7079
184 | Fase 3 | C/ Pingüino, 7 | 7926603UM5172F | 4718606024 | E | 209 | 44 | 142.9 | 1968 | 0.1136 | 0.13391 | 0.16477 | 0.79545 | 0.1866 | 30.06 | 25132 | 28.1 | 5 | Objetivo: alcanzar calificación C. Actual: Cal.E. SATE fachada + carpinterías doble + instalación fotovoltaica | Valorar ascensor (verificar) | 258.1 | 54.201 | 1373 | 66976.1757 | 72358.335 | 4567.7752 | 1674 | 2893 | 41836 | 15.841 | ✔ Recomendable | 41.6483 | -4.711
185 | Fase 3 | C/ Faisán, 21 | 7923006UM5172D | 4718606025 | E | 283 | 60 | 150.6 | 1967 | 0.24096 | 0 | 0 | 0.57727 | 0.1845 | 20.3 | 26404 | 23.3 | 6 | Objetivo: alcanzar calificación C. Actual: Cal.E. SATE fachada + carpinterías doble + instalación fotovoltaica | Valorar ascensor (verificar) | 350.8 | 73.668 | 1351 | 89572.9212 | 98346.78 | 6108.8732 | 2239 | 3870 | 54375 | 16.099 | Valorar | 41.65 | -4.7077
186 | Fase 3 | C/ Martín Pescador, 3 | 7624401UM5172D | 4718606027 | E | 158 | 33 | 62.2 | 1977 | 0.025818 | 0.19482 | 0.26632 | 1 | 0.1843 | 24.5 | 25206 | 32.6 | 7 | Objetivo: alcanzar calificación C. Actual: Cal.E. SATE fachada + carpinterías doble + instalación fotovoltaica | Valorar ascensor (verificar) | 927.2 | 194.712 | 1469 | 257428.7352 | 259940.52 | 17556.6397 | 6436 | 11121 | 178975 | 14.8058 | ✔ Muy recomendable | 41.6487 | -4.7063
187 | Fase 3 | C/ Juan Carlos I, 99 | 8024002UM5182C | 4718606024 | E | 204 | 70.5 | 94.1 | 1970 | 0.10499 | 0.13391 | 0.16477 | 0.79545 | 0.1819 | 30.06 | 25132 | 28.1 | 5 | Objetivo: alcanzar calificación C. Actual: Cal.E. SATE fachada + carpinterías doble + instalación fotovoltaica | Valorar ascensor (verificar) | 693 | 145.53 | 1370 | 179438.49 | 194282.55 | 12237.705 | 4486 | 7752 | 111660 | 15.8757 | ✔ Recomendable | 41.6485 | -4.7067
188 | Fase 3 | C/ Villabáñez, 33 | 8024005UM5182C | 4718606024 | E | 203 | 43 | 83.6 | 1967 | 0.10327 | 0.13391 | 0.16477 | 0.79545 | 0.1809 | 30.06 | 25132 | 28.1 | 5 | Objetivo: alcanzar calificación C. Actual: Cal.E. SATE fachada + carpinterías doble + instalación fotovoltaica | Valorar ascensor (verificar) | 178.4 | 37.464 | 1300 | 43832.88 | 50014.44 | 2989.4024 | 1096 | 1894 | 24721 | 16.7306 | Valorar | 41.6474 | -4.7076
189 | Fase 3 | C/ Faisán, 22 | 7922510UM5172B | 4718606025 | E | 279 | 59 | 139.4 | 1969 | 0.23408 | 0 | 0 | 0.57727 | 0.1807 | 20.3 | 26404 | 23.3 | 5 | Objetivo: alcanzar calificación C. Actual: Cal.E. SATE fachada + carpinterías doble + instalación fotovoltaica | Valorar ascensor (verificar) | 563.4 | 118.314 | 1270 | 135232.902 | 157949.19 | 9222.8839 | 3381 | 5842 | 72623 | 17.1258 | Valorar | 41.6471 | -4.7072
190 | Fase 3 | C/ Faisán, 19 | 7923007UM5172D | 4718606025 | E | 278 | 58.5 | 137.8 | 1967 | 0.23236 | 0 | 0 | 0.57727 | 0.1798 | 20.3 | 26404 | 23.3 | 6 | Objetivo: alcanzar calificación C. Actual: Cal.E. SATE fachada + carpinterías doble + instalación fotovoltaica | Valorar ascensor (verificar) | 367.4 | 77.154 | 1375 | 95478.075 | 103000.59 | 6511.6047 | 2387 | 4125 | 59790 | 15.818 | ✔ Recomendable | 41.6475 | -4.7078
191 | Fase 3 | C/ Tordo, 5 | 8025207UM5182E | 4718606024 | E | 196 | 41 | 101 | 1979 | 0.091222 | 0.13391 | 0.16477 | 0.79545 | 0.1743 | 30.06 | 25132 | 28.1 | 5 | Objetivo: alcanzar calificación C. Actual: Cal.E. SATE fachada + carpinterías doble + instalación fotovoltaica | Valorar ascensor (verificar) | 243.8 | 51.198 | 1317 | 60684.9894 | 68349.33 | 4138.7163 | 1517 | 2622 | 35119 | 16.5146 | Valorar | 41.6497 | -4.7066
192 | Fase 3 | C/ Águila, 2 | 7723409UM5172D | 4718606028 | E | 148 | 31 | 100.1 | 1969 | 0.0086059 | 0.24395 | 0.34508 | 0.70909 | 0.1705 | 29.81 | 23665 | 26.2 | 6 | Objetivo: alcanzar calificación C. Actual: Cal.E. SATE fachada + carpinterías doble + instalación fotovoltaica | Valorar ascensor (verificar) | 271.7 | 57.057 | 1496 | 76821.5448 | 76171.095 | 5239.2294 | 1921 | 3319 | 54810 | 14.5386 | ✔ Muy recomendable | 41.6474 | -4.7103
193 | Fase 3 | C/ Pelícano, 17 | 7922503UM5172B | 4718606025 | E | 260 | 66 | 130.3 | 1976 | 0.20138 | 0 | 0 | 0.57727 | 0.1627 | 20.3 | 26404 | 23.3 | 12 | Objetivo: alcanzar calificación C. Actual: Cal.E. SATE fachada + carpinterías doble + instalación fotovoltaica | Valorar ascensor (verificar) | 680.7 | 142.947 | 1230 | 158242.329 | 190834.245 | 10792.1268 | 3956 | 6836 | 78969 | 17.6827 | Valorar | 41.6464 | -4.7084
194 | Fase 3 | C/ Juan Carlos I, 89 | 7922509UM5172B | 4718606025 | G | 256 | 48 | 112.6 | 1969 | 0.19449 | 0 | 0 | 0.57727 | 0.1589 | 20.3 | 26404 | 23.3 | 5 | Objetivo: alcanzar calificación C. Actual: Cal.G. SATE integral + cubierta + carpinterías triple + aerotermia + instalación fotovoltaica | Valorar ascensor (verificar) | 444.2 | 93.282 | 1344 | 112833.9072 | 124531.47 | 7695.2725 | 2821 | 4874 | 67850 | 16.1829 | Valorar | 41.6468 | -4.7072
195 | Fase 3 | C/ Juan Carlos I, 85 | 7922507UM5172B | 4718606025 | E | 253 | 52 | 142.7 | 1969 | 0.18933 | 0 | 0 | 0.57727 | 0.1561 | 20.3 | 26404 | 23.3 | 5 | Objetivo: alcanzar calificación C. Actual: Cal.E. SATE fachada + carpinterías doble + instalación fotovoltaica | Valorar ascensor (verificar) | 430.3 | 90.363 | 1487 | 120932.8029 | 120634.605 | 8247.6172 | 3023 | 5224 | 85556 | 14.6266 | ✔ Muy recomendable | 41.6465 | -4.7073
196 | Fase 3 | C/ Faisán, 23 | 7923005UM5172D | 4718606025 | E | 244 | 52 | 127.9 | 1969 | 0.17384 | 0 | 0 | 0.57727 | 0.1476 | 20.3 | 26404 | 23.3 | 4 | Objetivo: alcanzar calificación C. Actual: Cal.E. SATE fachada + carpinterías doble + instalación fotovoltaica | Valorar ascensor (verificar) | 345.9 | 72.639 | 1393 | 91067.5143 | 96973.065 | 6210.8045 | 2277 | 3934 | 58297 | 15.6136 | ✔ Recomendable | 41.6473 | -4.7074
197 | Fase 3 | C/ Gallo, 16 | 7922503UM5172B | 4718606025 | E | 242 | 52 | 101.6 | 1976 | 0.1704 | 0 | 0 | 0.57727 | 0.1457 | 20.3 | 26404 | 23.3 | 12 | Objetivo: alcanzar calificación C. Actual: Cal.E. SATE fachada + carpinterías doble + instalación fotovoltaica | Valorar ascensor (verificar) | 680.7 | 142.947 | 1230 | 158242.329 | 190834.245 | 10792.1268 | 3956 | 6836 | 78969 | 17.6827 | Valorar | 41.6467 | -4.7083
198 | Fase 3 | C/ Pingüino, 13 | 8025208UM5182E | 4718606024 | E | 160 | 33.5 | 83.5 | 1969 | 0.02926 | 0.13391 | 0.16477 | 0.79545 | 0.1402 | 30.06 | 25132 | 28.1 | 6 | Objetivo: alcanzar calificación C. Actual: Cal.E. SATE fachada + carpinterías doble + instalación fotovoltaica | Valorar ascensor (verificar) | 492.4 | 103.404 | 1591 | 148064.1876 | 138044.34 | 10097.9776 | 3702 | 6396 | 114405 | 13.6705 | ✔ Muy recomendable | 41.6496 | -4.7069
199 | Fase 3 | C/ Tordo, 2 | 8024008UM5182C | 4718606024 | E | 158 | 27 | 65.4 | 1971 | 0.025818 | 0.13391 | 0.16477 | 0.79545 | 0.1383 | 30.06 | 25132 | 28.1 | 5 | Objetivo: alcanzar calificación C. Actual: Cal.E. SATE fachada + carpinterías doble + instalación fotovoltaica | Valorar ascensor (verificar) | 168.6 | 35.406 | 1439 | 45854.3106 | 47267.01 | 3127.264 | 1146 | 1981 | 30915 | 15.1145 | ✔ Recomendable | 41.6487 | -4.7072
200 | Fase 3 | C/ Faisán, 20 | 7922501UM5172B | 4718606025 | E | 230 | 49 | 111.8 | 1969 | 0.14974 | 0 | 0 | 0.57727 | 0.1343 | 20.3 | 26404 | 23.3 | 6 | Objetivo: alcanzar calificación C. Actual: Cal.E. SATE fachada + carpinterías doble + instalación fotovoltaica | Valorar ascensor (verificar) | 589.6 | 123.816 | 1444 | 160911.2736 | 165294.36 | 10974.1489 | 4023 | 6951 | 109059 | 15.0622 | ✔ Recomendable | 41.6473 | -4.7076
201 | Fase 3 | C/ Juan Carlos I, 81 | 7922505UM5172B | 4718606025 | E | 220 | 46 | 136.4 | 1969 | 0.13253 | 0 | 0 | 0.57727 | 0.1248 | 20.3 | 26404 | 23.3 | 5 | Objetivo: alcanzar calificación C. Actual: Cal.E. SATE fachada + carpinterías doble + instalación fotovoltaica | Valorar ascensor (verificar) | 343.2 | 72.072 | 1259 | 81664.7832 | 96216.12 | 5569.5382 | 2042 | 3528 | 43022 | 17.2754 | Valorar | 41.6463 | -4.7077
202 | Fase 3 | C/ Gallo, 20 | 7922501UM5172B | 4718606025 | E | 205 | 43 | 117.6 | 1969 | 0.10671 | 0 | 0 | 0.57727 | 0.1106 | 20.3 | 26404 | 23.3 | 6 | Objetivo: alcanzar calificación C. Actual: Cal.E. SATE fachada + carpinterías doble + instalación fotovoltaica | Valorar ascensor (verificar) | 589.6 | 123.816 | 1444 | 160911.2736 | 165294.36 | 10974.1489 | 4023 | 6951 | 109059 | 15.0622 | ✔ Recomendable | 41.6471 | -4.708
203 | Fase 3 | C/ Juan Carlos I, 87 | 7922508UM5172B | 4718606025 | E | 174 | 37 | 65.2 | 1970 | 0.053356 | 0 | 0 | 0.57727 | 0.0813 | 20.3 | 26404 | 23.3 | 5 | Objetivo: alcanzar calificación C. Actual: Cal.E. SATE fachada + carpinterías doble + instalación fotovoltaica | Valorar ascensor (verificar) | 417 | 87.57 | 1519 | 119716.947 | 116905.95 | 8164.6958 | 2993 | 5172 | 87211 | 14.3185 | ✔ Muy recomendable | 41.6467 | -4.7072

## 📊 SECCIONES
📊 INDICADORES SOCIOECONÓMICOS POR SECCIÓN CENSAL
CUSEC | Sec. | N port. | F1 | F2 | F3 | Paro % | Renta €/hog | Estud.sup % | Edad>64 % | Alquiler % | paro_n | renta_n | alq_n | C2 comp. | C2n | C3n | C4n
4718606023 | 023 | 41 | 19 | 21 | 1 | 39.41 | 22486 | 9.5 | 16.9 | 21.3 | 0.41355 | 0.56243 | 1 | 0.54045 | 0.54128 | 0.59585 | 0.28636
4718606024 | 024 | 32 | 2 | 10 | 20 | 30.06 | 25132 | 13.66 | 28.1 | 11.4 | 0.21121 | 0.85794 | 0 | 0.14131 | 0.13391 | 0.16477 | 0.79545
4718606025 | 025 | 24 | 0 | 2 | 22 | 20.3 | 26404 | 15.25 | 23.3 | 11.9 | 0 | 1 | 0.050505 | 0.010101 | 0 | 0 | 0.57727
4718606026 | 026 | 49 | 45 | 4 | 0 | 66.51 | 17450 | 5.6 | 10.6 | 20.8 | 1 | 0 | 0.94949 | 0.9899 | 1 | 1 | 0
4718606027 | 027 | 34 | 1 | 21 | 12 | 24.5 | 25206 | 12.68 | 32.6 | 16.9 | 0.090889 | 0.86621 | 0.55556 | 0.20098 | 0.19482 | 0.26632 | 1
4718606028 | 028 | 23 | 0 | 10 | 13 | 29.81 | 23665 | 11.92 | 26.2 | 13.6 | 0.2058 | 0.6941 | 0.22222 | 0.24912 | 0.24395 | 0.34508 | 0.70909
★ 026 = más vulnerable · Azul = editable · Columnas L–R = normalización min–max del AHP

## ⚙️ SUPUESTOS
⚙️ SUPUESTOS — parámetros del modelo (edite las celdas amarillas)
Parámetro y fuente | Valor | Explicación
☀️ SOLAR FOTOVOLTAICA (estimación ⚠)
Radiación: DATO IGN por edificio (columna Rad. IGN) — no editable aquí | IGN | Radiación real IGN
IGN · sup. cubierta: DATO IGN por edificio (columna Sup.) | IGN | Superficie real IGN
IGN (config. viewer: pérdidas sistema 10%) | 0.9 | Performance Ratio (PR)
IGN (config. viewer: eficiencia panel 21%) | 0.21 | Densidad panel kW/m²
Potencial IGN: cubierta completa | 1 | Fracción cubierta útil
Calibrado al visor IGN (coste medio real, no €/panel+mano de obra) · 7825708UM5172F | 1335 | Coste instalación (bruto)
CNMC 1/2024 · €/kWh (ahorro por autoconsumo) | 0.25 | Precio electricidad
% producción autoconsumida in situ | 0.1 | Fracción autoconsumo
Compensación de excedentes vertidos a red | 0.048 | Precio compensación €/kWh
🏠 Factor perímetro fachada (perímetro ≈ f·√huella) | 4.5 | Perímetro ≈ 4,5·√huella
🏠 ENVOLVENTE — SATE (estimación ⚠)
Habitissimo, 2026 · €/m² fachada | 100 | Coste SATE/m²
RD 853/2021 Art.23 · % s/ inversión | 0.5 | Subvención envolvente
Tipología VPO 1960-75 · m | 3 | Altura libre/planta
🔢 MODELO AHP (Saaty 1994) — pesos editables
EP mínimo del barrio (auto) | 143 | Normaliza C1=0
55% · criterio técnico dominante | 0.55 | Peso C1 — EP individual
22% · paro+renta+alquiler por sección | 0.22 | Peso C2 — Vuln. económica
14% · estudios superiores (inv.) | 0.14 | Peso C3 — Vuln. social
9% · % población >64 años | 0.09 | Peso C4 — Vuln. demográfica
EP máximo del barrio (auto) | 724 | Normaliza C1=1
Suma de pesos (=1,00) | 1
📐 FASES
Nº portales (auto) | 203
Límite Fase 1 (≤) | 67
Límite Fase 2 (≤) | 135
🔧 FV recomendada — umbral de amortización (años)
FV muy recomendable si amortización ≤ | 15
FV recomendable si amortización ≤ | 16

## 📊 PANEL
[12 empty] | Calif | n | Fase | n | Sec | n
📊 PANEL DE PRIORIZACIÓN | [11 empty] | G | 60 | Fase 1 | 67 | 06-023 | 41
[12 empty] | F | 32 | Fase 2 | 68 | 06-024 | 32
[12 empty] | E | 106 | Fase 3 | 68 | 06-025 | 24
203 |  |  | 67 |  |  | 60 |  | 199 |  |  |  | D | 5 |  |  | 06-026 | 49
portales certificados |  |  | Fase 1 · Prioritaria |  |  | calificación G (peor) |  | anteriores a 1980 | [7 empty] | 06-027 | 34
[16 empty] | 06-028 | 23
CALIFICACIÓN ENERGÉTICA |  |  |  |  | PORTALES POR FASE |  |  |  | PORTALES POR SECCIÓN
G | 60 | █████████ |  |  | Fase 1 | 67 | ████████████████ |  | 06-023 | 41 | █████████████
F | 32 | █████ |  |  | Fase 2 | 68 | ████████████████ |  | 06-024 | 32 | ██████████
E | 106 | ████████████████ |  |  | Fase 3 | 68 | ████████████████ |  | 06-025 | 24 | ████████
D | 5 | █ | [6 empty] | 06-026 | 49 | ████████████████
0 | 0 | [7 empty] | 06-027 | 34 | ███████████
0 | 0 | [7 empty] | 06-028 | 23 | ████████
0 | 0
TOP 8 PRIORITARIOS (mayor Índice Pk)
# | Dirección | Cal. | EP | Índice Pk
1 | C/ Salud, 19 | G | 713 | 0.8996
2 | C/ Pavo Real, 21 | G | 630 | 0.821
3 | C/ Salud, 17 | G | 528 | 0.7245
4 | C/ Halcón, 2 | G | 646 | 0.7044
5 | C/ Rincón del Esgueva, 13 | G | 634 | 0.6931
6 | C/ Calandria, 4 | G | 632 | 0.6912
7 | C/ Marabú, 1 | G | 724 | 0.6741
8 | C/ Pavo Real, 17 | G | 464 | 0.6639
Gráficos y KPIs derivados del modelo AHP. Fuente de datos: hoja 📋 RANKING.

## 📌 FUENTES
📌 FUENTES DE DATOS Y TRAZABILIDAD
Todos los datos provienen de fuentes públicas y oficiales. ⚠ = estimación propia a partir de la fuente.
Fuente | Datos que aporta | Campos en RANKING
▸ JCyL — Datos Abiertos (2026) | Certificados de eficiencia energética: calificación, EP, CO₂, demanda de calefacción y normativa de construcción vigente | Cal. EP · EP · CO₂ · Dcal · Época
▸ INE — Censo 2021 | Tasa de paro, estudios superiores y régimen de alquiler por sección censal | Paro % · C2n · C3n
▸ INE — ADRH (2023) | Renta neta media por hogar por sección censal | Renta €/hog · C2n
▸ INE — Padrón (2023) | % población mayor de 64 años por sección | Edad>64 % · C4n
▸ Catastro (SHP 23/01/2026) ⚠ | Huella (base del potencial solar), N.º. de plantas (base de la fachada y del coste del SATE, y de la valoración de accesibilidad) | Plantas ⚠ · kWp · Accesibilidad
▸ IGN — Potencial Solar de Edificios | Radiación solar real por cubierta (kWh/m²·año) vía API de procesos del IGN | Rad. IGN · Producción · Amort.
▸ IEA PVPS (2025) / CNMC (2024) | Coste de instalación FV (€/kWp) y precio de la electricidad residencial | Inv. neta · Ahorro
▸ RD 853/2021 (PRTR) | Subvenciones (FV 40% · envolvente 50%) y exigencias de reducción energética | Inv. neta · Actuación
▸ MIVAU (2011) | Catálogo de Barrios Vulnerables — AEV 47186004 | Delimitación del ámbito
▸ Ayuntamiento de Valladolid | Delimitación oficial del barrio y Plan Municipal de Vivienda y Suelo 2026-2030 | Ámbito y alineación estratégica
IMPULSO · TFM Máster en Dirección de Proyectos · Universidad de Valladolid · 2026

## _cfg (hidden)
Arturo Eyries
Barrio España
Batallas
Belén - Pilarica
Campo Grande
Caño Argales
Circular
Covaresa
Cuatro de Marzo
Delicias - Arco de Ladrillo
Delicias - Canterac
El Berrocal - La Galera
El Pinar
Extrarradio
Girón
Hospital
Huerta del Rey
La Antigua - Santa Cruz
La Farola
La Overuela
La Rubia
La Victoria
Las Flores
Las Villas - Valparaíso
Pajarillos Altos
Pajarillos Bajos
Parque Alameda - Paula López
Parquesol
Pilarica - Los Santos
Plaza España
Plaza Mayor
Plaza de Toros
Polígono Argales
Polígono San Cristóbal
Puente Duero
Rondilla
San Isidro
San Martín
San Pablo - San Nicolás
San Pedro Regalado
Soto de Medinilla
Vadillos